## Sayfa1
BEMİS 2024/1 FİYAT LİSTESİ
Monofaze Kauçuk Seri 1x16A. (2P+E) 200/250V.
Ürün Kodu | Açıklama | IP | Kutu | Koli | Fiyat
BK1-1402-2011 | Düz Fiş | IP44 | 30 | 360 | 72,00 TL
BK1-1402-2311 | Uzatma Priz | IP44 | 25 | 200 | 105,30 TL
BK1-1402-3511 | Duvar Priz | IP54 | 12 | 144 | 127,80 TL
BK1-1402-3612 | İkili Grup Priz | IP54 | 8 | 96 | 214,50 TL
BK1-1402-3613 | Üçlü Grup Priz | IP54 | 7 | 84 | 240,30 TL
BK1-1402-3614 | Dörtlü Grup Priz | IP54 | 8 | 64 | 287,20 TL
BK1-1402-2022 | Eğik Fiş | IP44 | 20 | 240 | 85,20 TL
BK1-1402-2021 | Kulplu Eğik Fiş | IP44 | 20 | 240 | 92,50 TL
Fransız Tipi Monofaze Kauçuk Seri 1x16A. (2P+E) 200/250V.
Ürün Kodu | Açıklama | IP | Kutu | Koli | Fiyat
BK1-1402-2031 | Düz Fiş Fransız Tipi | IP44 | 30 | 360 | 83,40 TL
BK1-1402-2361 | Uzatma Priz Fransız Tipi | IP44 | 25 | 200 | 118,70 TL
BK1-1402-3622 | İkili Grup Priz Fransız Tipi | IP54 | 8 | 96 | 247,40 TL
BK1-1402-3623 | Üçlü Grup Priz Fransız Tipi | IP54 | 7 | 84 | 295,70 TL
BK1-1402-3624 | Dörtlü Grup Priz Fransız Tipi | IP54 | 8 | 64 | 323,10 TL
UPS Monofaze Kauçuk Fişler 1x16A. (2P+E) 200/250V.
Ürün Kodu | Açıklama | IP | Kutu | Koli | Fiyat
BK1-1402-2031 | UPS Düz Fiş | IP44 | 30 | 360 | 83,40 TL
BK1-1402-2042 | UPS Eğik Fiş | IP44 | 20 | 240 | 94,80 TL
BK1-1402-2041 | UPS Kulplu Eğik Fiş | IP44 | 20 | 240 | 103,50 TL
Renkli Monofaze Kauçuk Seri 1x16A. (2P+E) 200/250V.
Ürün Kodu | Açıklama | IP | Kutu | Koli | Fiyat
BV2-1402-3511 | Duvar Priz (Mavi) | IP54 | 12 | 144 | 138,80 TL
BV3-1402-3511 | Duvar Priz (Sarı) | IP54 | 12 | 144 | 138,80 TL
BV2-1402-3612 | İkili Grup Priz (Mavi) | IP54 | 8 | 96 | 240,90 TL
BV3-1402-3612 | İkili Grup Priz (Sarı) | IP54 | 8 | 96 | 240,90 TL
BV1-1402-3613 | Üçlü Grup Priz (Yeşil) | IP54 | 7 | 84 | 282,40 TL
BV2-1402-3613 | Üçlü Grup Priz (Mavi) | IP54 | 7 | 84 | 282,40 TL
BV3-1402-3613 | Üçlü Grup Priz (Sarı) | IP54 | 7 | 84 | 282,40 TL
BV4-1402-3613 | Üçlü Grup Priz (Turuncu) | IP54 | 7 | 84 | 282,40 TL
BV5-1402-3613 | Üçlü Grup Priz (Gri) | IP54 | 7 | 84 | 282,40 TL
BV6-1402-3613 | Üçlü Grup Priz (Kırmızı) | IP54 | 7 | 84 | 282,40 TL
BV2-1402-3614 | Dörtlü Grup Priz (Mavi) | IP54 | 8 | 64 | 316,40 TL
BV3-1402-3614 | Dörtlü Grup Priz (Sarı) | IP54 | 8 | 64 | 316,40 TL
Ürün Kodu | Açıklama | IP | Kutu | Koli | Fiyat
BV1-1402-2011 | Düz Fiş (Yeşil) | IP44 | 30 | 360 | 80,80 TL
BV2-1402-2011 | Düz Fiş (Mavi) | IP44 | 30 | 360 | 80,80 TL
BV3-1402-2011 | Düz Fiş (Sarı) | IP44 | 30 | 360 | 80,80 TL
BV4-1402-2011 | Düz Fiş (Turuncu) | IP44 | 30 | 360 | 80,80 TL
BV5-1402-2011 | Düz Fiş (Gri) | IP44 | 30 | 360 | 80,80 TL
BV6-1402-2011 | Düz Fiş (Kırmızı) | IP44 | 30 | 360 | 80,80 TL
Ürün Kodu | Açıklama | IP | Kutu | Koli | Fiyat
BV1-1402-2311 | Uzatma Priz (Yeşil) | IP44 | 25 | 200 | 115,80 TL
BV2-1402-2311 | Uzatma Priz (Mavi) | IP44 | 25 | 200 | 115,80 TL
BV3-1402-2311 | Uzatma Priz (Sarı) | IP44 | 25 | 200 | 115,80 TL
BV4-1402-2311 | Uzatma Priz (Turuncu) | IP44 | 25 | 200 | 115,80 TL
BV5-1402-2311 | Uzatma Priz (Gri) | IP44 | 25 | 200 | 115,80 TL
BV6-1402-2311 | Uzatma Priz (Kırmızı) | IP44 | 25 | 200 | 115,80 TL
Renkli Monofaze Kauçuk Kulplu Eğik Fişler 1x16A. (2P+E) 200/250V.
Ürün Kodu | Açıklama | IP | Kutu | Koli | Fiyat
BV1-1402-2021 | Kulplu Eğik Fiş (Yeşil) | IP44 | 20 | 240 | 101,80 TL
BV2-1402-2021 | Kulplu Eğik Fiş (Mavi) | IP44 | 20 | 240 | 101,80 TL
BV3-1402-2021 | Kulplu Eğik Fiş (Sarı) | IP44 | 20 | 240 | 101,80 TL
BV4-1402-2021 | Kulplu Eğik Fiş (Turuncu) | IP44 | 20 | 240 | 101,80 TL
BV5-1402-2021 | Kulplu Eğik Fiş (Gri) | IP44 | 20 | 240 | 101,80 TL
BV6-1402-2021 | Kulplu Eğik Fiş (Kırmızı) | IP44 | 20 | 240 | 101,80 TL
UPS Renkli Monofaze Kauçuk Fişler 1x16A. (2P+E) 200/250V.
Ürün Kodu | Açıklama | IP | Kutu | Koli | Fiyat
BV1-1402-2031 | UPS Düz Fiş (Yeşil) | IP44 | 30 | 360 | 91,70 TL
BV2-1402-2031 | UPS Düz Fiş (Mavi) | IP44 | 30 | 360 | 91,70 TL
BV3-1402-2031 | UPS Düz Fiş (Sarı) | IP44 | 30 | 360 | 91,70 TL
BV4-1402-2031 | UPS Düz Fiş (Turuncu) | IP44 | 30 | 360 | 91,70 TL
BV5-1402-2031 | UPS Düz Fiş (Gri) | IP44 | 30 | 360 | 91,70 TL
BV6-1402-2031 | UPS Düz Fiş (Kırmızı) | IP44 | 30 | 360 | 91,70 TL
UPS Renkli Monofaze Kauçuk Kulplu Eğik Fişler 1x16A. (2P+E) 200/250V.
Ürün Kodu | Açıklama | IP | Kutu | Koli | Fiyat
BV1-1402-2041 | UPS Kulplu Eğik Fiş (Yeşil) | IP44 | 20 | 240 | 105,60 TL
BV2-1402-2041 | UPS Kulplu Eğik Fiş (Mavi) | IP44 | 20 | 240 | 105,60 TL
BV3-1402-2041 | UPS Kulplu Eğik Fiş (Sarı) | IP44 | 20 | 240 | 105,60 TL
BV4-1402-2041 | UPS Kulplu Eğik Fiş (Turuncu) | IP44 | 20 | 240 | 105,60 TL
BV5-1402-2041 | UPS Kulplu Eğik Fiş (Gri) | IP44 | 20 | 240 | 105,60 TL
BV6-1402-2041 | UPS Kulplu Eğik Fiş (Kırmızı) | IP44 | 20 | 240 | 105,60 TL
IP68 Monofaze Seri 1x16A. (2P+E) 200/250V.
Ürün Kodu | Açıklama | IP | Kutu | Koli | Fiyat
BS1-1402-7011 | Düz Fiş | IP68 | 10 | 80 | 371,50 TL
BS1-1402-7311 | Uzatma Priz | IP68 | 10 | 80 | 371,50 TL
BS1-1402-7114 | Makine Fiş | IP68 | 8 | 96 | 341,60 TL
BS1-1402-7510 | Vidalı Bağlantılı Düz Duvar Priz | IP68 | 6 | 48 | 507,20 TL
BS1-1402-7511 | Hızlı Bağlantılı Düz Duvar Priz | IP68 | 6 | 48 | 528,00 TL
BS1-1402-7210 | Duvar Fiş | IP68 | 6 | 48 | 529,20 TL
BS1-1402-7535 | 90° Eğik Duvar Priz | IP68 | 3 | 36 | 588,30 TL
BS1-1402-7236 | 90° Eğik Duvar Fiş | IP68 | 3 | 36 | 609,10 TL
BS1-1402-7410 | Vidalı Bağlantılı Makine Priz (Çocuk Koruma Kilitsiz) | IP68 | 8 | 96 | 346,50 TL
BS1-1402-7416 | Hızlı Bağlantılı Makine Priz (Çocuk Koruma Kilitsiz) | IP68 | 8 | 96 | 363,00 TL
BS1-1402-7417 | Hızlı Bağlantılı Makine Priz (Çocuk Koruma Kilitli) | IP68 | 8 | 96 | 379,50 TL
BS1-1402-7440 | Vidalı Bağlantılı Somunlu Pano Priz (Çocuk Koruma Kilitsiz) | IP68 | 12 | 144 | 346,50 TL
BS1-1402-7446 | Hızlı Bağlantılı Somunlu Pano Priz (Çocuk Koruma Kilitsiz) | IP68 | 12 | 144 | 363,00 TL
BS1-1402-7476 | Hızlı Bağlantılı Somunlu Pano Priz (Çocuk Koruma Kilitli) | IP68 | 12 | 144 | 379,50 TL
Plastik Monofaze Seri 1x16A. (2P+E) 200/250V.
Ürün Kodu | Açıklama | IP | Kutu | Koli | Fiyat
BP1-1402-2011 | Düz Fiş | IP44 | 35 | 420 | 64,90 TL
BP1-1402-1311 | Uzatma Priz | IP20 | 20 | 240 | 77,80 TL
BP1-1402-2022 | Eğik Fiş | IP44 | 35 | 420 | 63,60 TL
BY8-1402-2440 | Somunlu Pano Priz | IP44 | 30 | 360 | 82,50 TL
BY8-1402-2445 | UPS Somunlu Pano Priz | IP44 | 30 | 360 | 91,00 TL
BY8-1402-2700 | Pano Priz (Yatay Giriş) | IP44 | 30 | 360 | 79,40 TL
BY8-1402-2705 | Pano Priz (UPS - Yatay Giriş) | IP44 | 30 | 360 | 88,10 TL
BY8-1402-3510 | Duvar Kasalı P. Priz | IP44 | 12 | 144 | 141,90 TL
BY5-1402-2700 | Pano Priz (Gri) | IP44 | 30 | 360 | 81,60 TL
BY9-1402-2700 | Pano Priz (Siyah) | IP44 | 30 | 360 | 81,60 TL
BY8-1402-2720 | UPS Pano Priz (Sarı) | IP44 | 30 | 360 | 106,60 TL
BP1-1402-2510 | Duvar Priz | IP44 | 6 | 72 | 162,10 TL
BY8-1402-3700 | Pano Priz | IP54 | 25 | 300 | 84,80 TL
BY9-1402-3700 | Pano Priz (Siyah) | IP54 | 25 | 300 | 84,80 TL
BY3-1402-3700 | Pano Priz (Sarı) | IP54 | 25 | 300 | 84,80 TL
BP1-1402-2410 | Makine Priz | IP44 | 18 | 144 | 103,10 TL
BP1-1402-2013 | Düz Fiş | IP44 | 10 | 120 | 198,00 TL
BP1-1402-2311 | Uzatma Priz (Yaylı Kapaklı) | IP44 | 10 | 120 | 208,30 TL
BP1-1402-2413 | Makine Priz (Küçük Kapaklı) | IP44 | 10 | 120 | 122,00 TL
BP1-1402-2512 | Duvar Priz | IP44 | 6 | 72 | 193,10 TL
BP1-1402-2535 | 90° Eğik Duvar Priz | IP44 | 4 | 48 | 249,20 TL
BR1-1402-2711 | Ray Priz | IP20 | 12 | 144 | 176,60 TL
BR1-1402-2712 | Ray Priz (Led’li) | IP20 | 12 | 144 | 216,00 TL
BR1-1402-2713 | Ray Priz (Fransız) | IP20 | 12 | 144 | 216,00 TL
BR1-1402-2714 | Ray Priz (Fransız - Led’li) | IP20 | 12 | 144 | 258,10 TL
BP1-1402-2031 | UPS Düz Fiş | IP44 | 35 | 420 | 73,80 TL
BP1-1402-2042 | UPS Eğik Fiş | IP44 | 35 | 420 | 73,80 TL
BY2-1402-2011 | Düz Fiş (Mavi) | IP44 | 35 | 420 | 74,00 TL
BY2-1402-2031 | UPS Düz Fiş (Mavi) | IP44 | 35 | 420 | 81,10 TL
BY5-1402-2011 | Düz Fiş (Gri) | IP44 | 35 | 420 | 74,00 TL
BY5-1402-2031 | UPS Düz Fiş (Gri) | IP44 | 35 | 420 | 81,10 TL
BY2-1402-2022 | Eğik Fiş (Mavi) | IP44 | 35 | 420 | 69,90 TL
BY2-1402-2042 | UPS Eğik Fiş (Mavi) | IP44 | 35 | 420 | 78,30 TL
Özel Pano Prizler 1x16A. (2P+E) 200/250V.
Ürün Kodu | Açıklama | IP | Kutu | Koli | Fiyat
BY8-1402-2446 | Hızlı Bağlantılı Somunlu Pano Priz (Çocuk Koruma Kilitsiz) | IP44 | 30 | 360 | 82,50 TL
BY8-1402-2476 | Hızlı Bağlantılı Somunlu Pano Priz (Çocuk Koruma Kilitli) | IP44 | 30 | 360 | 96,00 TL
BY8-1402-2447 | Fransız Tipi Hızlı Bağlantılı Somunlu Pano Priz (Çocuk Koruma Kilitsiz) | IP44 | 30 | 360 | 91,00 TL
BY8-1402-2477 | Fransız Tipi Hızlı Bağlantılı Somunlu Pano Priz (Çocuk Koruma Kilitli) | IP44 | 30 | 360 | 105,00 TL
Kauçuk Ark Kaynak 200A-400A
Ürün Kodu | Açıklama | IP | Kutu | Koli | Fiyat
BK4-7501-2010 | 16/95mm2 200A. Fiş | IP55 | 15 | 120 | 366,80 TL
BK4-7501-2310 | 16/95mm2 200A. Uzatma Priz | IP55 | 15 | 120 | 376,70 TL
BK4-7501-2410 | 16/95mm2 200A. Makine Priz | IP55 | 12 | 144 | 484,20 TL
BK4-9501-2010 | 50/150mm2 400A. Fiş | IP55 | 15 | 120 | 415,80 TL
BK4-9501-2310 | 50/150mm2 400A. Uzatma Priz | IP55 | 15 | 120 | 464,70 TL
BK4-9501-2410 | 50/150mm2 400A. Makine Priz | IP55 | 12 | 144 | 537,90 TL
KARAVAN TİPİ ÜRÜNLER
Ürün Kodu | Açıklama | IP | Kutu | Koli | Fiyat
BKT-0500-3000 | 3/16A. 220V. KAPAKLI FİŞ |  |  |  | 1.050,00 TL
BKT-0002-3001 | PANO PRİZLİ ÇAKMAKLIK + UYDU GİRİŞLİ |  |  |  | 1.100,00 TL
BKT-3000-3000 | BOŞ KASA |  |  |  | 900,00 TL
BKT-0106-2000 | 1/16A. UPS FİŞ - 3/16A. ADAPTÖR PRİZ |  |  |  | 468,00 TL
BKT-0502-2000 | 3/16A. FİŞ - 1/16A. ADAPTÖR PRİZ |  |  |  | 468,00 TL
BC1-1402-2870 | 3/16A. 220V. Döner PRİZ |  |  |  | 370,00 TL
KARAVAN TİPİ KABLOLU ÜRÜNLER
Ürün Kodu | Açıklama | IP | Kutu | Koli | Fiyat
BKT-0102-8110 | 3x1,5 ttr 10mt Seyyar uzatma kablosu monofaze IP68 fiş ve uzatma priz | IP68 | 5 | 0 | FİYAT ALIN
BKT-0118-8110 | 3x2,5 ttr 10mt Tribox uzatma kablolu IP68 prizler ve fiş | IP68 | 5 | 0 | FİYAT ALIN
BKT-0506-2205 | 3x2,5 ttr 5mt Seyyar uzatma kablosu Ceenorm 3/16A fiş ve uzatma priz | IP44 | 5 | 0 | FİYAT ALIN
BKT-0506-2210 | 3x2,5 ttr 10mt Seyyar uzatma kablosu Ceenorm 3/16A fiş ve uzatma priz | IP44 | 5 | 0 | FİYAT ALIN
BKT-0708-2505 | 5x2,5 ttr 5mt Seyyar uzatma kablosu Ceenorm 5/16A fiş ve uzatma priz | IP44 | 5 | 0 | FİYAT ALIN
BKT-0708-2510 | 5x2,5 ttr 10mt Seyyar uzatma kablosu Ceenorm 5/16A fiş ve uzatma priz | IP44 | 5 | 0 | FİYAT ALIN
BX1K7444-2100 | 5x2,5 ttr 2mt Polybox kablolu 5/16A fiş | IP44 | 1 | 0 | FİYAT ALIN
BX1K8222-2100 | 3x2,5 ttr 2mt Polybox kablolu 3/16A fiş | IP44 | 1 | 0 | FİYAT ALIN
BKT-0502-2200 | 3x2,5 ttr 1,5mt Karavan enerji kablosu 3/16A fiş -kauçuk uzatma priz | IP44 | 10 | 0 | FİYAT ALIN
BKT-0106-2200 | 3x2,5 ttr 1,5mt Karavan enerji kablosu 3/16A uzatma priz -kauçuk monofaze fiş | IP44 | 10 | 0 | FİYAT ALIN
BKT-0102-2103 | 3x1,5 ttr 3mt Seyyar uzatma kablosu monofaze kauçuk fiş - monofaze kauçuk uzatma priz | IP44 | 10 | 0 | FİYAT ALIN
BKT-0102-2105 | 3x1,5 ttr 5mt Seyyar uzatma kablosu monofaze kauçuk fiş - monofaze kauçuk uzatma priz | IP44 | 10 | 0 | FİYAT ALIN
BKT-0102-2110 | 3x1,5 ttr 10mt Seyyar uzatma kablosu monofaze kauçuk fiş - monofaze kauçuk uzatma priz | IP44 | 5 | 0 | FİYAT ALIN
BKT-0118-2103 | 3x1,5 ttr 3mt Seyyar uzatma kablosu 3'lü priz IP54 | IP44 | 5 | 0 | FİYAT ALIN
BKT-0118-2105 | 3x1,5 ttr 5mt Seyyar uzatma kablosu 3'lü priz IP54 | IP44 | 5 | 0 | FİYAT ALIN
BKT-0118-2110 | 3x1,5 ttr 10mt Seyyar uzatma kablosu 3'lü priz IP54 | IP44 | 5 | 0 | FİYAT ALIN
3/16A. (2P+E) 110V. 50/60 Hz. 4h
Ürün Kodu | Açıklama | IP | Kutu | Koli | Fiyat
BC1-1303-2011 | 3/16A. Düz Fiş | IP44 | 10 | 120 | 186,50 TL
BC1-1303-2312 | 3/16A. Uzatma Priz | IP44 | 10 | 120 | 263,60 TL
BC1-1303-2413 | 3/16A. Makine Priz | IP44 | 15 | 120 | 260,60 TL
BC1-1303-2114 | 3/16A. Makine Fişi | IP44 | 10 | 120 | 260,60 TL
BC1-1303-2130 | 3/16A. 90° Eğik Döner Fiş | IP44 | 6 | 72 | 301,30 TL
BC1-1303-2210 | 3/16A. Duvar Fiş | IP44 | 6 | 72 | 332,70 TL
BC1-1303-2236 | 3/16A. 90° Eğik Duvar Fiş | IP44 | 6 | 48 | 430,70 TL
BC1-1303-2235 | 3/16A. 90° Eğik Duvar Fiş (Yaylı Kapaklı) | IP44 | 6 | 48 | 505,30 TL
BC1-1303-2420 | 3/16A. 45° Eğik Makine Priz | IP44 | 8 | 96 | 260,60 TL
BC1-1303-2510 | 3/16A. Duvar Priz | IP44 | 6 | 72 | 341,30 TL
BC1-1303-2535 | 3/16A. 90° Eğik Duvar Priz | IP44 | 3 | 36 | 462,00 TL
BC1-1303-7011 | 3/16A. Düz Fiş | IP67 | 8 | 96 | 289,60 TL
BC1-1303-7312 | 3/16A. Uzatma Priz | IP67 | 8 | 96 | 374,30 TL
BC1-1303-7413 | 3/16A. Makine Priz | IP67 | 8 | 96 | 369,50 TL
BC1-1303-7114 | 3/16A. Makine Fişi | IP67 | 10 | 120 | 373,90 TL
BC1-1303-7210 | 3/16A. Duvar Fiş | IP67 | 4 | 48 | 459,80 TL
BC1-1303-7236 | 3/16A. 90° Eğik Duvar Fiş | IP67 | 3 | 36 | 559,40 TL
BC1-1303-7420 | 3/16A. 45° Eğik Makine Priz | IP67 | 6 | 72 | 369,50 TL
BC1-1303-7510 | 3/16A. Duvar Priz | IP67 | 4 | 48 | 535,80 TL
BC1-1303-7535 | 3/16A. 90° Eğik Duvar Priz | IP67 | 3 | 36 | 575,90 TL
3/16A. (2P+E) 220V. 50/60 Hz. 6h
Ürün Kodu | Açıklama | IP | Kutu | Koli | Fiyat
BC1-1403-2011 | 3/16A. Düz Fiş | IP44 | 10 | 120 | 162,20 TL
BC1-1403-2312 | 3/16A. Uzatma Priz | IP44 | 10 | 120 | 213,10 TL
BC1-1403-2413 | 3/16A. Makine Priz | IP44 | 15 | 120 | 199,70 TL
BC1-1403-2114 | 3/16A. Makine Fişi | IP44 | 10 | 120 | 199,70 TL
BC1-1403-2130 | 3/16A. 90° Eğik Döner Fiş | IP44 | 6 | 72 | 258,90 TL
BC1-1403-2210 | 3/16A. Duvar Fiş | IP44 | 6 | 72 | 294,90 TL
BC1-1403-2236 | 3/16A. 90° Eğik Duvar Fiş | IP44 | 6 | 48 | 352,70 TL
BC1-1403-2235 | 3/16A. 90° Eğik Duvar Fiş (Yaylı Kapaklı) | IP44 | 6 | 48 | 424,00 TL
BC1-1403-2535 | 3/16A. 90° Eğik Duvar Priz | IP44 | 3 | 36 | 370,00 TL
BC1-1403-2420 | 3/16A. 45° Eğik Makine Priz | IP44 | 8 | 96 | 199,70 TL
BC1-1403-2510 | Duvar Priz | IP44 | 6 | 72 | 294,90 TL
BC1-1403-7011 | 3/16A. Düz Fiş | IP67 | 8 | 96 | 262,00 TL
BC1-1403-7312 | 3/16A. Uzatma Priz | IP67 | 8 | 96 | 343,70 TL
BC1-1403-7413 | 3/16A. Makine Priz | IP67 | 8 | 96 | 324,30 TL
BC1-1403-7114 | 3/16A. Makine Fişi | IP67 | 10 | 120 | 324,30 TL
BC1-1403-7210 | 3/16A. Duvar Fiş | IP67 | 4 | 48 | 422,40 TL
BC1-1403-7236 | 3/16A. 90° Eğik Duvar Fiş | IP67 | 3 | 36 | 502,80 TL
BC1-1403-7420 | 3/16A. 45° Eğik Makine Priz | IP67 | 6 | 72 | 324,30 TL
BC1-1403-7510 | 3/16A. Duvar Priz | IP67 | 4 | 48 | 491,60 TL
BC1-1403-7535 | 3/16A. 90° Eğik Duvar Priz | IP67 | 3 | 36 | 531,30 TL
4/16A. (3P+E) 380V. 50/60 Hz. 6h
Ürün Kodu | Açıklama | IP | Kutu | Koli | Fiyat
BC1-1504-2011 | 4/16A. Düz Fiş | IP44 | 8 | 96 | 203,80 TL
BC1-1504-2312 | 4/16A. Uzatma Priz | IP44 | 8 | 96 | 257,40 TL
BC1-1504-2413 | 4/16A. Makine Priz | IP44 | 15 | 120 | 235,70 TL
BC1-1504-2114 | 4/16A. Makine Fişi | IP44 | 10 | 120 | 235,70 TL
BC1-1504-2130 | 4/16A. 90° Eğik Döner Fiş | IP44 | 6 | 72 | 286,70 TL
BC1-1504-2210 | 4/16A. Duvar Fiş | IP44 | 6 | 72 | 310,00 TL
BC1-1504-2235 | 4/16A. 90° Eğik Duvar Fiş (Yaylı Kapaklı) | IP44 | 6 | 48 | 442,70 TL
BC1-1504-2236 | 4/16A. 90° Eğik Duvar Fiş | IP44 | 6 | 48 | 316,40 TL
BC1-1504-2420 | 4/16A. 45° Eğik Makine Priz | IP44 | 8 | 96 | 235,70 TL
BC1-1504-2510 | 4/16A. Duvar Priz | IP44 | 6 | 72 | 314,50 TL
BC1-1504-2535 | 4/16A. 90° Eğik Duvar Priz | IP44 | 3 | 36 | 389,40 TL
BR1-1504-2711 | Ray Priz | IP20 | 6 | 72 | 349,40 TL
BC1-1504-7011 | 4/16A. Düz Fiş | IP67 | 6 | 72 | 290,40 TL
BC1-1504-7312 | 4/16A. Uzatma Priz | IP67 | 6 | 72 | 401,00 TL
BC1-1504-7114 | 4/16A. Makine Fişi | IP67 | 10 | 120 | 388,00 TL
BC1-1504-7210 | 4/16A. Duvar Fiş | IP67 | 4 | 48 | 433,00 TL
BC1-1504-7236 | 4/16A. 90° Eğik Duvar Fiş | IP67 | 3 | 36 | 572,60 TL
BC1-1504-7413 | 4/16A. Makine Priz | IP67 | 6 | 72 | 388,00 TL
BC1-1504-7420 | 4/16A. 45° Eğik Makine Priz | IP67 | 6 | 72 | 388,00 TL
BC1-1504-7510 | 4/16A. Duvar Priz | IP67 | 4 | 48 | 507,30 TL
BC1-1504-7535 | 4/16A. 90° Eğik Duvar Priz | IP67 | 3 | 36 | 534,60 TL
5/16A. (3P+E+N) 380V. 50/60 Hz. 6h
Ürün Kodu | Açıklama | IP | Kutu | Koli | Fiyat
BC1-1505-2011 | 5/16A. Düz Fiş | IP44 | 8 | 96 | 234,90 TL
BC1-1505-2312 | 5/16A. Uzatma Priz | IP44 | 8 | 96 | 310,00 TL
BC1-1505-2413 | 5/16A. Makine Priz (75x75) | IP44 | 15 | 120 | 295,70 TL
BC1-1505-2114 | 5/16A. Makine Fişi | IP44 | 8 | 96 | 295,70 TL
BC1-1505-2140 | 5/16A. Somunlu Fiş | IP44 | 8 | 64 | 322,00 TL
BC1-1505-2130 | 5/16A. 90° Eğik Döner Fiş | IP44 | 6 | 72 | 334,00 TL
BC1-1505-2210 | 5/16A. Duvar Fiş | IP44 | 6 | 72 | 322,00 TL
BC1-1505-2236 | 5/16A. 90° Eğik Duvar Fiş | IP44 | 3 | 36 | 395,60 TL
BC1-1505-2235 | 5/16A. 90° Eğik Duvar Fiş (Yaylı Kapaklı) | IP44 | 3 | 36 | 485,60 TL
BC1-1505-2238 | 5/16A. 90° Eğik Pano Prizli Duvar Fiş | IP44 | 3 | 24 | 957,00 TL
BC1-1505-2240 | 5/16A. Pako Şalterli 90° Eğik Duvar Fiş | IP44 | 1 | 12 | FİYAT ALIN
BC1-1505-2420 | 5/16A. 45° Eğik Makine Priz | IP44 | 6 | 72 | 295,70 TL
BC1-1505-2440 | 5/16A. Somunlu Priz | IP44 | 8 | 64 | 295,70 TL
BC1-1505-2510 | 5/16A. Duvar Priz | IP44 | 6 | 72 | 403,00 TL
BC1-1505-2535 | 5/16A. 90° Eğik Duvar Priz | IP44 | 3 | 36 | 446,50 TL
BC1-1505-2537 | 5/16A. 90° Eğik P. Prizli Duvar Priz | IP44 | 3 | 24 | 972,80 TL
BC1-1505-2550 | 5/16A. Pako Şalterli 90° Eğik Duvar Priz | IP44 | 1 | 12 | FİYAT ALIN
BC1-1505-2050 | 5/16A. Enversör Düz Fiş | IP44 | 8 | 64 | 441,30 TL
BC1-1505-2070 | 5/16A. Enversör Makine Fişi | IP44 | 8 | 96 | 489,30 TL
BC1-1505-2080 | 5/16A. 90° Eğik Enversör Döner Fiş | IP44 | 6 | 72 | 436,10 TL
BC1-1505-2060 | 5/16A. 90° Eğik Enversör Duvar Fiş | IP44 | 3 | 36 | 745,80 TL
BC1-1505-2061 | 5/16A. 90° Eğik Enversör Duvar Fiş (Yaylı Kapaklı) | IP44 | 3 | 36 | 835,20 TL
BR1-1505-2711 | 5/16A. Ray Priz | IP20 | 6 | 72 | 349,40 TL
BC1-1505-7011 | 5/16A. Düz Fiş | IP67 | 4 | 48 | 338,50 TL
BC1-1505-7312 | 5/16A. Uzatma Priz | IP67 | 4 | 48 | 434,60 TL
BC1-1505-7413 | 5/16A. Makine Priz (75x75) | IP67 | 6 | 72 | 413,50 TL
BC1-1505-7114 | 5/16A. Makine Fişi (83x90) | IP67 | 6 | 72 | 413,50 TL
BC1-1505-7210 | 5/16A. Duvar Fişi | IP67 | 4 | 48 | 521,60 TL
BC1-1505-7236 | 5/16A. 90° Eğik Duvar Fiş | IP67 | 3 | 36 | 567,30 TL
BC1-1505-7238 | 5/16A. 90° Eğik Pano Prizli Duvar Fiş | IP67 | 1 | 12 | 1.188,00 TL
BC1-1505-7420 | 5/16A. 45° Eğik Makine Priz | IP67 | 6 | 72 | 413,50 TL
BC1-1505-7440 | 5/16A. Somunlu Priz | IP67 | 6 | 72 | 413,50 TL
BC1-1505-7510 | 5/16A. Duvar Priz | IP67 | 4 | 48 | 528,30 TL
BC1-1505-7535 | 5/16A. 90° Eğik Duvar Priz | IP67 | 3 | 36 | 567,30 TL
BC1-1505-7537 | 5/16A. 90° Eğik Pano Prizli Duvar Priz | IP67 | 1 | 12 | 1.188,00 TL
BC1-1505-7050 | 5/16A. Enversör Düz Fiş | IP67 | 4 | 48 | 602,60 TL
BC1-1505-7060 | 5/16A. 90° Eğik Enversör Duvar Fiş | IP67 | 3 | 36 | 918,50 TL
BC1-1505-7070 | 5/16A. Enversör Makine Fişi | IP67 | 6 | 72 | 691,90 TL
3/32A. (2P+E) 110V. 50/60 Hz. 4h
Ürün Kodu | Açıklama | IP | Kutu | Koli | Fiyat
BC1-3303-2011 | 3/32A. Düz Fiş | IP44 | 8 | 64 | 306,90 TL
BC1-3303-2312 | 3/32A. Uzatma Priz | IP44 | 8 | 64 | 373,80 TL
BC1-3303-2413 | 3/32A. Makine Priz (75x75) | IP44 | 8 | 64 | 337,00 TL
BC1-3303-2114 | 3/32A. Makine Fişi | IP44 | 8 | 96 | 337,00 TL
BC1-3303-2140 | 3/32A. Somunlu Fiş | IP44 | 8 | 64 | 337,00 TL
BC1-3303-2130 | 3/32A. 90° Eğik Döner Fiş | IP44 | 6 | 72 | 382,00 TL
BC1-3303-2210 | 3/32A. Duvar Fiş | IP44 | 6 | 72 | 507,30 TL
BC1-3303-2236 | 3/32A. 90° Eğik Duvar Fiş | IP44 | 3 | 36 | 511,10 TL
BC1-3303-2235 | 3/32A. 90° Eğik Duvar Fiş (Yaylı Kapaklı) | IP44 | 3 | 36 | 618,40 TL
BC1-3303-2238 | 3/32A. 90° Eğik P. Prizli Duvar Fiş | IP44 | 3 | 24 | 894,50 TL
BC1-3303-2240 | 3/32A. Pako Şalterli 90° Eğik Duvar Fiş | IP44 | 1 | 12 | FİYAT ALIN
BC1-3303-2440 | 3/32A. Somunlu Priz | IP44 | 8 | 64 | 337,00 TL
BC1-3303-2510 | 3/32A. Duvar Priz | IP44 | 6 | 72 | 525,30 TL
BC1-3303-2535 | 3/32A. 90° Eğik Duvar Priz | IP44 | 3 | 36 | 559,80 TL
BC1-3303-2537 | 3/32A. 90° Eğik P. Prizli Duvar Priz | IP44 | 3 | 24 | 938,50 TL
BC1-3303-2550 | 3/32A. Pako Şalterli 90° Eğik Duvar Priz | IP44 | 1 | 12 | FİYAT ALIN
BC1-3303-7011 | 3/32A. Düz Fiş | IP67 | 3 | 36 | 428,60 TL
BC1-3303-7312 | 3/32A. Uzatma Priz | IP67 | 3 | 36 | 541,10 TL
BC1-3303-7413 | 3/32A. Makine Priz (75x75) | IP67 | 4 | 48 | 507,30 TL
BC1-3303-7114 | 3/32A. Makine Fişi (83x90) | IP67 | 6 | 72 | 507,30 TL
BC1-3303-7210 | 3/32A. Duvar Fiş | IP67 | 2 | 16 | 591,30 TL
BC1-3303-7236 | 3/32A. 90° Eğik Duvar Fiş | IP67 | 3 | 36 | 688,90 TL
BC1-3303-7238 | 3/32A. 90° Eğik Mak. Prizli Duvar Fişi | IP67 | 1 | 12 | 1.068,10 TL
BC1-3303-7440 | 3/32A. Somunlu Priz | IP67 | 4 | 48 | 507,30 TL
BC1-3303-7510 | 3/32A. Duvar Priz | IP67 | 2 | 24 | 620,60 TL
BC1-3303-7535 | 3/32A. 90° Eğik Duvar Priz | IP67 | 3 | 36 | 644,60 TL
BC1-3303-7537 | 3/32A. 90° Eğik Mak. Prizli Duvar Prizi | IP67 | 1 | 12 | 1.082,00 TL
3/32A. (2P+E) 220V. 50/60 Hz. 6h
Ürün Kodu | Açıklama | IP | Kutu | Koli | Fiyat
BC1-3403-2011 | 3/32A. Düz Fiş | IP44 | 8 | 64 | 261,20 TL
BC1-3403-2312 | 3/32A. Uzatma Priz | IP44 | 8 | 64 | 318,20 TL
BC1-3403-2413 | 3/32A. Makine Priz (75x75) | IP44 | 8 | 64 | 291,90 TL
BC1-3403-2114 | 3/32A. Makine Fişi | IP44 | 8 | 96 | 291,90 TL
BC1-3403-2140 | 3/32A. Somunlu Fiş | IP44 | 8 | 64 | 310,00 TL
BC1-3403-2130 | 3/32A. 90° Eğik Döner Fiş | IP44 | 6 | 72 | 346,00 TL
BC1-3403-2210 | 3/32A. Duvar Fiş | IP44 | 6 | 72 | 405,90 TL
BC1-3403-2236 | 3/32A. 90° Eğik Duvar Fiş | IP44 | 3 | 36 | 428,60 TL
BC1-3403-2235 | 3/32A. 90° Eğik Duvar Fiş (Yaylı Kapaklı) | IP44 | 3 | 36 | 535,80 TL
BC1-3403-2238 | 3/32A. 90° Eğik P. Prizli Duvar Fiş | IP44 | 3 | 24 | 863,80 TL
BC1-3403-2240 | 3/32A. Pako Şalterli 90° Eğik Duvar Fiş | IP44 | 1 | 12 | FİYAT ALIN
BC1-3403-2420 | 3/32A. 45° Eğik Makine Priz | IP44 | 4 | 48 | 291,90 TL
BC1-3403-2440 | 3/32A. Somunlu Priz | IP44 | 8 | 64 | 291,90 TL
BC1-3403-2510 | 3/32A. Duvar Priz | IP44 | 6 | 72 | 423,30 TL
BC1-3403-2535 | 3/32A. 90° Eğik Duvar Priz | IP44 | 3 | 36 | 483,30 TL
BC1-3403-2537 | 3/32A. 90° Eğik P. Prizli Duvar Priz | IP44 | 3 | 24 | 939,40 TL
BC1-3403-2550 | 3/32A. Pako Şalterli 90° Eğik Duvar Priz | IP44 | 1 | 12 | FİYAT ALIN
BC1-3403-7011 | 3/32A. Düz Fiş | IP67 | 3 | 36 | 363,20 TL
BC1-3403-7312 | 3/32A. Uzatma Priz | IP67 | 3 | 36 | 460,10 TL
BC1-3403-7413 | 3/32A. Makine Priz (75x75) | IP67 | 4 | 48 | 419,50 TL
BC1-3403-7114 | 3/32A. Makine Fişi (83x90) | IP67 | 6 | 72 | 419,50 TL
BC1-3403-7210 | 3/32A. Duvar Fiş | IP67 | 2 | 16 | 559,80 TL
BC1-3403-7236 | 3/32A. 90° Eğik Duvar Fiş | IP67 | 3 | 36 | 588,40 TL
BC1-3403-7238 | 3/32A. 90° Eğik Mak. Prizli Duvar Fişi | IP67 | 1 | 12 | 1.065,50 TL
BC1-3403-7420 | 3/32A. 45° Eğik Makine Priz | IP67 | 4 | 48 | 419,50 TL
BC1-3403-7440 | 3/32A. Somunlu Priz | IP67 | 4 | 48 | 419,50 TL
BC1-3403-7510 | 3/32A. Duvar Priz | IP67 | 2 | 24 | 526,80 TL
BC1-3403-7535 | 3/32A. 90° Eğik Duvar Priz | IP67 | 3 | 36 | 591,30 TL
BC1-3403-7537 | 3/32A. 90° Eğik Mak. Prizli Duvar Prizi | IP67 | 1 | 12 | 1.126,80 TL
4/32A. (3P+E) 380V. 50/60 Hz. 6h
Ürün Kodu | Açıklama | IP | Kutu | Koli | Fiyat
BC1-3504-2011 | 4/32A. Düz Fiş | IP44 | 8 | 64 | 271,80 TL
BC1-3504-2312 | 4/32A. Uzatma Priz | IP44 | 8 | 64 | 356,40 TL
BC1-3504-2413 | 4/32A. Makine Priz (75x75) | IP44 | 8 | 64 | 325,80 TL
BC1-3504-2114 | 4/32A. Makine Fişi | IP44 | 8 | 96 | 325,80 TL
BC1-3504-2140 | 4/32A. Somunlu Fiş | IP44 | 8 | 64 | 353,50 TL
BC1-3504-2130 | 4/32A. 90° Eğik Döner Fiş | IP44 | 6 | 72 | 423,30 TL
BC1-3504-2210 | 4/32A. Duvar Fiş | IP44 | 6 | 72 | 400,00 TL
BC1-3504-2236 | 4/32A. 90° Eğik Duvar Fiş | IP44 | 3 | 36 | 481,00 TL
BC1-3504-2235 | 4/32A. 90° Eğik Duvar Fiş (Yaylı Kapaklı) | IP44 | 3 | 36 | 588,40 TL
BC1-3504-2238 | 4/32A. 90° Eğik P. Prizli Duvar Fiş | IP44 | 3 | 24 | 1.030,50 TL
BC1-3504-2240 | 4/32A. Pako Şalterli 90° Eğik Duvar Fiş | IP44 | 1 | 12 | FİYAT ALIN
BC1-3504-2420 | 4/32A. 45° Eğik Makine Priz | IP44 | 4 | 48 | 325,80 TL
BC1-3504-2440 | 4/32A. Somunlu Priz | IP44 | 8 | 64 | 325,80 TL
BC1-3504-2510 | 4/32A. Duvar Priz | IP44 | 6 | 72 | 436,10 TL
BC1-3504-2535 | 4/32A. 90° Eğik Duvar Priz | IP44 | 3 | 36 | 512,60 TL
BC1-3504-2537 | 4/32A. 90° Eğik P. Prizli Duvar Priz | IP44 | 3 | 24 | 1.077,70 TL
BC1-3504-2550 | 4/32A. Pako Şalterli 90° Eğik Duvar Priz | IP44 | 1 | 12 | FİYAT ALIN
BC1-3504-7011 | 4/32A. Düz Fiş | IP67 | 3 | 36 | 403,00 TL
BC1-3504-7312 | 4/32A. Uzatma Priz | IP67 | 3 | 36 | 488,40 TL
BC1-3504-7413 | 4/32A. Makine Priz (75x75) | IP67 | 4 | 48 | 453,30 TL
BC1-3504-7114 | 4/32A. Makine Fişi (83x90) | IP67 | 6 | 72 | 453,30 TL
BC1-3504-7210 | 4/32A. Duvar Fiş | IP67 | 2 | 16 | 596,60 TL
BC1-3504-7236 | 4/32A. 90° Eğik Duvar Fiş | IP67 | 3 | 36 | 667,90 TL
BC1-3504-7238 | 4/32A. 90° Eğik M. Prizli Duvar Fiş | IP67 | 1 | 12 | 1.210,30 TL
BC1-3504-7420 | 4/32A. 45° Eğik Makine Priz | IP67 | 4 | 48 | 453,30 TL
BC1-3504-7440 | 4/32A. Somunlu Priz | IP67 | 4 | 48 | 453,30 TL
BC1-3504-7510 | 4/32A. Duvar Priz | IP67 | 2 | 24 | 555,40 TL
BC1-3504-7535 | 4/32A. 90° Eğik Duvar Priz | IP67 | 3 | 36 | 662,70 TL
BC1-3504-7537 | 4/32A. 90° Eğik M. Prizli Duvar Priz | IP67 | 1 | 12 | 1.290,70 TL
5/32A. (3P+E+N) 380V. 50/60 Hz. 6h
Ürün Kodu | Açıklama | IP | Kutu | Koli | Fiyat
BC1-3505-2011 | 5/32A. Düz Fiş | IP44 | 8 | 64 | 312,60 TL
BC1-3505-2312 | 5/32A. Uzatma Priz | IP44 | 8 | 64 | 383,50 TL
BC1-3505-2413 | 5/32A. Makine Priz (75x75) | IP44 | 8 | 64 | 367,00 TL
BC1-3505-2114 | 5/32A. Makine Fişi | IP44 | 8 | 96 | 367,00 TL
BC1-3505-2140 | 5/32A. Somunlu Fiş | IP44 | 8 | 64 | 367,00 TL
BC1-3505-2130 | 5/32A. 90° Eğik Döner Fiş | IP44 | 6 | 72 | 394,00 TL
BC1-3505-2210 | 5/32A. Duvar Fiş | IP44 | 6 | 72 | 445,00 TL
BC1-3505-2236 | 5/32A. 90° Eğik Duvar Fiş | IP44 | 3 | 36 | 507,30 TL
BC1-3505-2235 | 5/32A. 90° Eğik Duvar Fiş (Yaylı Kapaklı) | IP44 | 3 | 36 | 614,60 TL
BC1-3505-2238 | 5/32A. 90° Eğik P. Prizli Duvar Fiş | IP44 | 3 | 24 | 1.057,30 TL
BC1-3505-2240 | 5/32A. Pako Şalterli 90° Eğik Duvar Fiş | IP44 | 1 | 12 | FİYAT ALIN
BC1-3505-2420 | 5/32A. 45° Eğik Makine Priz | IP44 | 6 | 72 | 367,00 TL
BC1-3505-2440 | 5/32A. Somunlu Priz | IP44 | 8 | 64 | 367,00 TL
BC1-3505-2510 | 5/32A. Duvar Priz | IP44 | 6 | 72 | 448,00 TL
BC1-3505-2535 | 5/32A. 90° Eğik Duvar Priz | IP44 | 3 | 36 | 559,80 TL
BC1-3505-2537 | 5/32A. 90° Eğik P. Prizli Duvar Priz | IP44 | 3 | 24 | 1.137,80 TL
BC1-3505-2550 | 5/32A. Pako Şalterli 90° Eğik Duvar Priz | IP44 | 1 | 12 | FİYAT ALIN
BC1-3505-2050 | 5/32A. Enversör Düz Fiş | IP44 | 8 | 64 | 596,60 TL
BC1-3505-2060 | 5/32A. 90° Eğik Enversör Duvar Fiş | IP44 | 3 | 36 | 764,00 TL
BC1-3505-2061 | 5/32A. 90° Eğik Enversör Duvar Fiş (Yaylı Kapaklı) | IP44 | 3 | 36 | 871,20 TL
BC1-3505-2070 | 5/32A. Enversör Makine Fişi | IP44 | 8 | 96 | 644,60 TL
BC1-3505-2080 | 5/32A. 90° Eğik Enversör Döner Fiş | IP44 | 6 | 72 | 596,60 TL
BC1-3505-7011 | 5/32A. Düz Fiş | IP67 | 3 | 36 | 424,00 TL
BC1-3505-7312 | 5/32A. Uzatma Priz | IP67 | 3 | 36 | 526,80 TL
BC1-3505-7413 | 5/32A. Makine Priz (75x75) | IP67 | 4 | 48 | 490,80 TL
BC1-3505-7114 | 5/32A. Makine Fişi (83x90) | IP67 | 6 | 72 | 490,80 TL
BC1-3505-7210 | 5/32A. Duvar Fişi | IP67 | 2 | 16 | 632,60 TL
BC1-3505-7236 | 5/32A. 90° Eğik Duvar Fiş | IP67 | 3 | 36 | 706,90 TL
BC1-3505-7238 | 5/32A. 90° Eğik 1/16A. Mak. Prizli Duvar Fişi | IP67 | 1 | 12 | 1.309,70 TL
BC1-3505-7420 | 5/32A. 45° Eğik Makine Priz | IP67 | 4 | 48 | 490,80 TL
BC1-3505-7440 | 5/32A. Somunlu Priz | IP67 | 4 | 48 | 490,80 TL
BC1-3505-7510 | 5/32A. Duvar Priz | IP67 | 2 | 24 | 587,60 TL
BC1-3505-7535 | 5/32A. 90° Eğik Duvar Priz | IP67 | 3 | 36 | 688,90 TL
BC1-3505-7537 | 5/32A. 90° Eğik 1/16A. Mak. Prizli Duvar Prizi | IP67 | 1 | 12 | 1.342,90 TL
BC1-3505-7050 | 5/32A. Enversör Düz Fiş | IP67 | 3 | 36 | 835,20 TL
BC1-3505-7060 | 5/32A. 90° Eğik Enversör Duvar Fiş | IP67 | 3 | 36 | 1.049,80 TL
BC1-3505-7070 | 5/32A. Enversör Makine Fişi | IP67 | 6 | 72 | 865,30 TL
3/63A. (2P+E) 110V. 50/60 Hz. 4h
Ürün Kodu | Açıklama | IP | Kutu | Koli | Fiyat
BC1-4303-2011 | 3/63A. Düz Fiş | IP44 | 1 | 12 | 1.049,80 TL
BC1-4303-2312 | 3/63A. Uzatma Priz | IP44 | 1 | 12 | 1.515,10 TL
BC1-4303-2413 | 3/63A. Makine Priz | IP44 | 1 | 24 | 1.079,80 TL
BC1-4303-2114 | 3/63A. Makine Fişi | IP44 | 1 | 24 | 1.079,80 TL
BC1-4303-2420 | 3/63A. 45° Eğik Makine Priz | IP44 | 1 | 24 | 1.079,80 TL
BC1-4303-2510 | 3/63A. Duvar Priz | IP44 | 1 | 8 | 1.354,50 TL
BC1-4303-2535 | 3/63A. 90° Eğik Duvar Priz | IP44 | 1 | 7 | 1.653,10 TL
BC1-4303-2537 | 3/63A. 90° Eğik P. Prizli Duvar Priz | IP44 | 1 | 7 | 1.855,70 TL
BC1-4303-2210 | 3/63A. Duvar Fiş | IP44 | 1 | 8 | 1.288,50 TL
BC1-4303-2236 | 3/63A. 90° Eğik Duvar Fiş | IP44 | 1 | 7 | 1.503,00 TL
BC1-4303-2238 | 3/63A. 90° Eğik P. Prizli Duvar Fiş | IP44 | 1 | 7 | 1.718,40 TL
BC1-4303-2240 | 3/63A. 90° Eğik Pako Şalterli Duvar Fiş | IP44 | 1 | 7 | FİYAT ALIN
BC1-4303-2550 | 3/63A. 90° Eğik Pako Şalterli Duvar Priz | IP44 | 1 | 7 | FİYAT ALIN
BC1-4303-7011 | 3/63A. Düz Fiş | IP67 | 1 | 12 | 1.109,80 TL
BC1-4303-7312 | 3/63A. Uzatma Priz | IP67 | 1 | 12 | 1.611,10 TL
BC1-4303-7413 | 3/63A. Makine Priz | IP67 | 1 | 24 | 1.217,10 TL
BC1-4303-7114 | 3/63A. Makine Fişi | IP67 | 1 | 24 | 1.217,10 TL
BC1-4303-7420 | 3/63A. 45° Eğik Makine Priz | IP67 | 1 | 24 | 1.217,10 TL
BC1-4303-7510 | 3/63A. Duvar Priz | IP67 | 1 | 8 | 1.485,70 TL
BC1-4303-7535 | 3/63A. 90° Eğik Duvar Priz | IP67 | 1 | 7 | 1.718,40 TL
BC1-4303-7537 | 3/63A. 90° Eğik 1/16A. Mak. Prizli Duvar Priz | IP67 | 1 | 7 | 1.933,00 TL
BC1-4303-7210 | 3/63A. Duvar Fiş | IP67 | 1 | 8 | 1.431,80 TL
BC1-4303-7236 | 3/63A. 90° Eğik Duvar Fiş | IP67 | 1 | 7 | 1.706,40 TL
BC1-4303-7238 | 3/63A. 90° Eğik 1/16A. Mak. Prizli Duvar Fiş | IP67 | 1 | 7 | 1.884,90 TL
BC1-4303-7240 | 3/63A. 90° Eğik Pako Şalterli Duvar Fiş | IP65 | 1 | 7 | FİYAT ALIN
BC1-4303-7550 | 3/63A. 90° Eğik Pako Şalterli Duvar Priz | IP65 | 1 | 7 | FİYAT ALIN
3/63A. (2P+E) PİLOTLU 110V. 50/60 Hz. 4h
Ürün Kodu | Açıklama | IP | Kutu | Koli | Fiyat
BC3-4303-2011 | 3/63A. Düz Fiş | IP44 | 1 | 12 | 1.109,80 TL
BC3-4303-2312 | 3/63A. Uzatma Priz | IP44 | 1 | 12 | 1.575,10 TL
BC3-4303-2413 | 3/63A. Makine Priz | IP44 | 1 | 24 | 1.139,90 TL
BC3-4303-2114 | 3/63A. Makine Fişi | IP44 | 1 | 24 | 1.139,90 TL
BC3-4303-2420 | 3/63A. 45° Eğik Makine Priz | IP44 | 1 | 24 | 1.139,90 TL
BC3-4303-2510 | 3/63A. Duvar Priz | IP44 | 1 | 8 | 1.414,50 TL
BC3-4303-2535 | 3/63A. 90° Eğik Duvar Priz | IP44 | 1 | 7 | 1.712,40 TL
BC3-4303-2537 | 3/63A. 90° Eğik P. Prizli Duvar Priz | IP44 | 1 | 7 | 1.915,00 TL
BC3-4303-2210 | 3/63A. Duvar Fiş | IP44 | 1 | 8 | 1.348,50 TL
BC3-4303-2236 | 3/63A. 90° Eğik Duvar Fiş | IP44 | 1 | 7 | 1.563,10 TL
BC3-4303-2238 | 3/63A. 90° Eğik P. Prizli Duvar Fiş | IP44 | 1 | 7 | 1.777,70 TL
BC3-4303-2240 | 3/63A. 90° Eğik Pako Şalterli Duvar Fiş | IP44 | 1 | 7 | FİYAT ALIN
BC3-4303-2550 | 3/63A. 90° Eğik Pako Şalterli Duvar Priz | IP44 | 1 | 7 | FİYAT ALIN
BC3-4303-7011 | 3/63A. Düz Fiş | IP67 | 1 | 12 | 1.169,10 TL
BC3-4303-7312 | 3/63A. Uzatma Priz | IP67 | 1 | 12 | 1.670,30 TL
BC3-4303-7413 | 3/63A. Makine Priz | IP67 | 1 | 24 | 1.276,40 TL
BC3-4303-7114 | 3/63A. Makine Fişi | IP67 | 1 | 24 | 1.276,40 TL
BC3-4303-7420 | 3/63A. 45° Eğik Makine Priz | IP67 | 1 | 24 | 1.276,40 TL
BC3-4303-7510 | 3/63A. Duvar Priz | IP67 | 1 | 8 | 1.545,80 TL
BC3-4303-7535 | 3/63A. 90° Eğik Duvar Priz | IP67 | 1 | 7 | 1.777,70 TL
BC3-4303-7537 | 3/63A. 90° Eğik 1/16A. Mak. Prizli Duvar Priz | IP67 | 1 | 7 | 1.992,30 TL
BC3-4303-7210 | 3/63A. Duvar Fiş | IP67 | 1 | 8 | 1.491,80 TL
BC3-4303-7236 | 3/63A. 90° Eğik Duvar Fiş | IP67 | 1 | 7 | 1.765,70 TL
BC3-4303-7238 | 3/63A. 90° Eğik 1/16A. Mak. Prizli Duvar Fiş | IP67 | 1 | 7 | 1.945,00 TL
BC3-4303-7240 | 3/63A. 90° Eğik Pako Şalterli Duvar Fiş | IP65 | 1 | 7 | FİYAT ALIN
BC3-4303-7550 | 3/63A. 90° Eğik Pako Şalterli Duvar Priz | IP65 | 1 | 7 | FİYAT ALIN
3/63A. (2P+E) 220V. 50/60 Hz. 6h
Ürün Kodu | Açıklama | IP | Kutu | Koli | Fiyat
BC1-4403-2011 | 3/63A. Düz Fiş | IP44 | 1 | 12 | 978,50 TL
BC1-4403-2312 | 3/63A. Uzatma Priz | IP44 | 1 | 12 | 1.449,70 TL
BC1-4403-2413 | 3/63A. Makine Priz | IP44 | 1 | 24 | 996,60 TL
BC1-4403-2114 | 3/63A. Makine Fişi | IP44 | 1 | 24 | 996,60 TL
BC1-4403-2420 | 3/63A. 45° Eğik Makine Priz | IP44 | 1 | 24 | 996,60 TL
BC1-4403-2510 | 3/63A. Duvar Priz | IP44 | 1 | 8 | 1.303,10 TL
BC1-4403-2535 | 3/63A. 90° Eğik Duvar Priz | IP44 | 1 | 7 | 1.587,00 TL
BC1-4403-2537 | 3/63A. 90° Eğik P. Prizli Duvar Priz | IP44 | 1 | 7 | 1.789,60 TL
BC1-4403-2210 | 3/63A. Duvar Fiş | IP44 | 1 | 8 | 1.217,10 TL
BC1-4403-2236 | 3/63A. 90° Eğik Duvar Fiş | IP44 | 1 | 7 | 1.443,70 TL
BC1-4403-2238 | 3/63A. 90° Eğik P. Prizli Duvar Fiş | IP44 | 1 | 7 | 1.641,10 TL
BC1-4403-2240 | 3/63A. 90° Eğik Pako Şalterli Duvar Fiş | IP44 | 1 | 7 | FİYAT ALIN
BC1-4403-2550 | 3/63A. 90° Eğik Pako Şalterli Duvar Priz | IP44 | 1 | 7 | FİYAT ALIN
BC1-4403-7011 | 3/63A. Düz Fiş | IP67 | 1 | 12 | 1.044,50 TL
BC1-4403-7312 | 3/63A. Uzatma Priz | IP67 | 1 | 12 | 1.467,70 TL
BC1-4403-7413 | 3/63A. Makine Priz | IP67 | 1 | 24 | 1.157,20 TL
BC1-4403-7114 | 3/63A. Makine Fişi | IP67 | 1 | 24 | 1.157,20 TL
BC1-4403-7420 | 3/63A. 45° Eğik Makine Priz | IP67 | 1 | 24 | 1.157,20 TL
BC1-4403-7510 | 3/63A. Duvar Priz | IP67 | 1 | 8 | 1.414,50 TL
BC1-4403-7535 | 3/63A. 90° Eğik Duvar Priz | IP67 | 1 | 7 | 1.676,40 TL
BC1-4403-7537 | 3/63A. 90° Eğik 1/16A. Mak. Prizli Duvar Priz | IP67 | 1 | 7 | 1.884,90 TL
BC1-4403-7210 | 3/63A. Duvar Fiş | IP67 | 1 | 8 | 1.372,50 TL
BC1-4403-7236 | 3/63A. 90° Eğik Duvar Fiş | IP67 | 1 | 7 | 1.634,40 TL
BC1-4403-7238 | 3/63A. 90° Eğik 1/16A. Mak. Prizli Duvar Fiş | IP67 | 1 | 7 | 1.825,70 TL
BC1-4403-7240 | 3/63A. 90° Eğik Pako Şalterli Duvar Fiş | IP65 | 1 | 7 | FİYAT ALIN
BC1-4403-7550 | 3/63A. 90° Eğik Pako Şalterli Duvar Priz | IP65 | 1 | 7 | FİYAT ALIN
3/63A. (2P+E) PİLOTLU 220V. 50/60 Hz. 6h
Ürün Kodu | Açıklama | IP | Kutu | Koli | Fiyat
BC3-4403-2011 | 3/63A. Düz Fiş | IP44 | 1 | 12 | 1.037,80 TL
BC3-4403-2312 | 3/63A. Uzatma Priz | IP44 | 1 | 12 | 1.509,80 TL
BC3-4403-2413 | 3/63A. Makine Priz | IP44 | 1 | 24 | 1.056,60 TL
BC3-4403-2114 | 3/63A. Makine Fişi | IP44 | 1 | 24 | 1.056,60 TL
BC3-4403-2420 | 3/63A. 45° Eğik Makine Priz | IP44 | 1 | 24 | 1.056,60 TL
BC3-4403-2510 | 3/63A. Duvar Priz | IP44 | 1 | 8 | 1.348,50 TL
BC3-4403-2535 | 3/63A. 90° Eğik Duvar Priz | IP44 | 1 | 7 | 1.646,30 TL
BC3-4403-2537 | 3/63A. 90° Eğik P. Prizli Duvar Priz | IP44 | 1 | 7 | 1.849,70 TL
BC3-4403-2210 | 3/63A. Duvar Fiş | IP44 | 1 | 8 | 1.276,40 TL
BC3-4403-2236 | 3/63A. 90° Eğik Duvar Fiş | IP44 | 1 | 7 | 1.503,00 TL
BC3-4403-2238 | 3/63A. 90° Eğik P. Prizli Duvar Fiş | IP44 | 1 | 7 | 1.700,40 TL
BC3-4403-2240 | 3/63A. 90° Eğik Pako Şalterli Duvar Fiş | IP44 | 1 | 7 | FİYAT ALIN
BC3-4403-2550 | 3/63A. 90° Eğik Pako Şalterli Duvar Priz | IP44 | 1 | 7 | FİYAT ALIN
BC3-4403-7011 | 3/63A. Düz Fiş | IP67 | 1 | 12 | 1.103,90 TL
BC3-4403-7312 | 3/63A. Uzatma Priz | IP67 | 1 | 12 | 1.527,00 TL
BC3-4403-7413 | 3/63A. Makine Priz | IP67 | 1 | 24 | 1.217,10 TL
BC3-4403-7114 | 3/63A. Makine Fişi | IP67 | 1 | 24 | 1.217,10 TL
BC3-4403-7420 | 3/63A. 45° Eğik Makine Priz | IP67 | 1 | 24 | 1.217,10 TL
BC3-4403-7510 | 3/63A. Duvar Priz | IP67 | 1 | 8 | 1.473,80 TL
BC3-4403-7535 | 3/63A. 90° Eğik Duvar Priz | IP67 | 1 | 7 | 1.736,40 TL
BC3-4403-7537 | 3/63A. 90° Eğik 1/16A. Mak. Prizli Duvar Priz | IP67 | 1 | 7 | 1.945,00 TL
BC3-4403-7210 | 3/63A. Duvar Fiş | IP67 | 1 | 8 | 1.431,75 TL
BC3-4403-7236 | 3/63A. 90° Eğik Duvar Fiş | IP67 | 1 | 7 | 1.694,30 TL
BC3-4403-7238 | 3/63A. 90° Eğik 1/16A. Mak. Prizli Duvar Fiş | IP67 | 1 | 7 | 1.884,90 TL
BC3-4403-7240 | 3/63A. 90° Eğik Pako Şalterli Duvar Fiş | IP65 | 1 | 7 | FİYAT ALIN
BC3-4403-7550 | 3/63A. 90° Eğik Pako Şalterli Duvar Priz | IP65 | 1 | 7 | FİYAT ALIN
4/63A. (3P+E) 380V. 50/60 Hz. 6h
Ürün Kodu | Açıklama | IP | Kutu | Koli | Fiyat
BC1-4504-2011 | 4/63A. Düz Fiş | IP44 | 1 | 12 | 991,30 TL
BC1-4504-2312 | 4/63A. Uzatma Priz | IP44 | 1 | 12 | 1.473,80 TL
BC1-4504-2413 | 4/63A. Makine Priz | IP44 | 1 | 24 | 1.002,60 TL
BC1-4504-2114 | 4/63A. Makine Fişi | IP44 | 1 | 24 | 1.002,60 TL
BC1-4504-2420 | 4/63A. 45° Eğik Makine Priz | IP44 | 1 | 24 | 1.002,60 TL
BC1-4504-2510 | 4/63A. Duvar Priz | IP44 | 1 | 8 | 1.327,60 TL
BC1-4504-2535 | 4/63A. 90° Eğik Duvar Priz | IP44 | 1 | 7 | 1.599,10 TL
BC1-4504-2537 | 4/63A. 90° Eğik P. Prizli Duvar Priz | IP44 | 1 | 7 | 1.718,40 TL
BC1-4504-2210 | 4/63A. Duvar Fiş | IP44 | 1 | 8 | 1.276,40 TL
BC1-4504-2236 | 4/63A. 90° Eğik Duvar Fiş | IP44 | 1 | 7 | 1.539,10 TL
BC1-4504-2238 | 4/63A. 90° Eğik P. Prizli Duvar Fiş | IP44 | 1 | 7 | 1.658,50 TL
BC1-4504-7011 | 4/63A. Düz Fiş | IP67 | 1 | 12 | 1.051,40 TL
BC1-4504-7312 | 4/63A. Uzatma Priz | IP67 | 1 | 12 | 1.521,80 TL
BC1-4504-7413 | 4/63A. Makine Priz | IP67 | 1 | 24 | 1.181,10 TL
BC1-4504-7114 | 4/63A. Makine Fişi | IP67 | 1 | 24 | 1.181,10 TL
BC1-4504-7420 | 4/63A. 45° Eğik Makine Priz | IP67 | 1 | 24 | 1.181,10 TL
BC1-4504-7510 | 4/63A. Duvar Priz | IP67 | 1 | 8 | 1.491,80 TL
BC1-4504-7535 | 4/63A. 90° Eğik Duvar Priz | IP67 | 1 | 7 | 1.760,30 TL
BC1-4504-7537 | 4/63A. 90° Eğik 1/16A. M. Prizli Duvar Priz | IP67 | 1 | 7 | 1.969,00 TL
BC1-4504-7210 | 4/63A. Duvar Fiş | IP67 | 1 | 8 | 1.443,70 TL
BC1-4504-7236 | 4/63A. 90° Eğik Duvar Fiş | IP67 | 1 | 7 | 1.688,30 TL
BC1-4504-7238 | 4/63A. 90° Eğik 1/16A. M. Prizli Duvar Fiş | IP67 | 1 | 7 | 1.909,00 TL
4/63A. (3P+E) PİLOTLU 380V. 50/60 Hz. 6h
Ürün Kodu | Açıklama | IP | Kutu | Koli | Fiyat
BC3-4504-2011 | 4/63A. Düz Fiş | IP44 | 1 | 12 | 1.037,80 TL
BC3-4504-2312 | 4/63A. Uzatma Priz | IP44 | 1 | 12 | 1.533,80 TL
BC3-4504-2413 | 4/63A. Makine Priz | IP44 | 1 | 24 | 1.061,80 TL
BC3-4504-2114 | 4/63A. Makine Fişi | IP44 | 1 | 24 | 1.061,80 TL
BC3-4504-2420 | 4/63A. 45° Eğik Makine Priz | IP44 | 1 | 24 | 1.061,80 TL
BC3-4504-2510 | 4/63A. Duvar Priz | IP44 | 1 | 8 | 1.372,50 TL
BC3-4504-2535 | 4/63A. 90° Eğik Duvar Priz | IP44 | 1 | 7 | 1.658,40 TL
BC3-4504-2537 | 4/63A. 90° Eğik P. Prizli Duvar Priz | IP44 | 1 | 7 | 1.777,70 TL
BC3-4504-2210 | 4/63A. Duvar Fiş | IP44 | 1 | 8 | 1.336,50 TL
BC3-4504-2236 | 4/63A. 90° Eğik Duvar Fiş | IP44 | 1 | 7 | 1.599,10 TL
BC3-4504-2238 | 4/63A. 90° Eğik P. Prizli Duvar Fiş | IP44 | 1 | 7 | 1.718,40 TL
BC3-4504-7011 | 4/63A. Düz Fiş | IP67 | 1 | 12 | 1.097,90 TL
BC3-4504-7312 | 4/63A. Uzatma Priz | IP67 | 1 | 12 | 1.581,10 TL
BC3-4504-7413 | 4/63A. Makine Priz | IP67 | 1 | 24 | 1.241,20 TL
BC3-4504-7114 | 4/63A. Makine Fişi | IP67 | 1 | 24 | 1.241,20 TL
BC3-4504-7420 | 4/63A. 45° Eğik Makine Priz | IP67 | 1 | 24 | 1.241,20 TL
BC3-4504-7510 | 4/63A. Duvar Priz | IP67 | 1 | 8 | 1.551,00 TL
BC3-4504-7535 | 4/63A. 90° Eğik Duvar Priz | IP67 | 1 | 7 | 1.819,70 TL
BC3-4504-7537 | 4/63A. 90° Eğik 1/16A. M. Prizli Duvar Priz | IP67 | 1 | 7 | 2.028,30 TL
BC3-4504-7210 | 4/63A. Duvar Fiş | IP67 | 1 | 8 | 1.503,00 TL
BC3-4504-7236 | 4/63A. 90° Eğik Duvar Fiş | IP67 | 1 | 7 | 1.748,40 TL
BC3-4504-7238 | 4/63A. 90° Eğik 1/16A. M. Prizli Duvar Fiş | IP67 | 1 | 7 | 1.969,00 TL
5/63A. (3P+E+N) 380V. 50/60 Hz. 6h
Ürün Kodu | Açıklama | IP | Kutu | Koli | Fiyat
BC1-4505-2011 | 5/63A. Düz Fiş | IP44 | 1 | 12 | 1.217,10 TL
BC1-4505-2312 | 5/63A. Uzatma Priz | IP44 | 1 | 12 | 1.670,70 TL
BC1-4505-2413 | 5/63A. Makine Priz | IP44 | 1 | 24 | 1.293,00 TL
BC1-4505-2114 | 5/63A. Makine Fişi | IP44 | 1 | 24 | 1.293,00 TL
BC1-4505-2420 | 5/63A. 45° Eğik Makine Priz | IP44 | 1 | 24 | 1.293,00 TL
BC1-4505-2510 | 5/63A. Duvar Priz | IP44 | 1 | 8 | 1.593,00 TL
BC1-4505-2535 | 5/63A. 90° Eğik Duvar Priz | IP44 | 1 | 7 | 1.884,90 TL
BC1-4505-2537 | 5/63A. 90° Eğik P. Prizli Duvar Priz | IP44 | 1 | 7 | 2.004,30 TL
BC1-4505-2210 | 5/63A. Duvar Fiş | IP44 | 1 | 8 | 1.551,00 TL
BC1-4505-2236 | 5/63A. 90° Eğik Duvar Fiş | IP44 | 1 | 7 | 1.765,70 TL
BC1-4505-2238 | 5/63A. 90° Eğik P. Prizli Duvar Fiş | IP44 | 1 | 7 | 1.884,90 TL
BC1-4505-7011 | 5/63A. Düz Fiş | IP67 | 1 | 12 | 1.360,50 TL
BC1-4505-7312 | 5/63A. Uzatma Priz | IP67 | 1 | 12 | 1.784,40 TL
BC1-4505-7413 | 5/63A. Makine Priz | IP67 | 1 | 24 | 1.509,80 TL
BC1-4505-7114 | 5/63A. Makine Fişi | IP67 | 1 | 24 | 1.509,80 TL
BC1-4505-7420 | 5/63A. 45° Eğik Makine Priz | IP67 | 1 | 24 | 1.509,80 TL
BC1-4505-7510 | 5/63A. Duvar Priz | IP67 | 1 | 8 | 1.777,70 TL
BC1-4505-7535 | 5/63A. 90° Eğik Duvar Priz | IP67 | 1 | 7 | 2.052,30 TL
BC1-4505-7537 | 5/63A. 90° Eğik 1/16A. M. Prizli Duvar Priz | IP67 | 1 | 7 | 2.254,90 TL
BC1-4505-7210 | 5/63A. Duvar Fiş | IP67 | 1 | 8 | 1.741,70 TL
BC1-4505-7236 | 5/63A. 90° Eğik Duvar Fiş | IP67 | 1 | 7 | 1.969,00 TL
BC1-4505-7238 | 5/63A. 90° Eğik 1/16A. M. Prizli Duvar Fiş | IP67 | 1 | 7 | 2.183,70 TL
5/63A. (3P+E+N) PİLOTLU 380V. 50/60 Hz. 6h
Ürün Kodu | Açıklama | IP | Kutu | Koli | Fiyat
BC3-4505-2011 | 5/63A. Düz Fiş | IP44 | 1 | 12 | 1.247,40 TL
BC3-4505-2312 | 5/63A. Uzatma Priz | IP44 | 1 | 12 | 1.715,20 TL
BC3-4505-2413 | 5/63A. Makine Priz | IP44 | 1 | 24 | 1.325,40 TL
BC3-4505-2114 | 5/63A. Makine Fişi | IP44 | 1 | 24 | 1.325,40 TL
BC3-4505-2420 | 5/63A. 45° Eğik Makine Priz | IP44 | 1 | 24 | 1.325,40 TL
BC3-4505-2510 | 5/63A. Duvar Priz | IP44 | 1 | 8 | 1.653,10 TL
BC3-4505-2535 | 5/63A. 90° Eğik Duvar Priz | IP44 | 1 | 7 | 1.945,00 TL
BC3-4505-2537 | 5/63A. 90° Eğik P. Prizli Duvar Priz | IP44 | 1 | 7 | 2.064,40 TL
BC3-4505-2210 | 5/63A. Duvar Fiş | IP44 | 1 | 8 | 1.611,10 TL
BC3-4505-2236 | 5/63A. 90° Eğik Duvar Fiş | IP44 | 1 | 7 | 1.825,70 TL
BC3-4505-2238 | 5/63A. 90° Eğik P. Prizli Duvar Fiş | IP44 | 1 | 7 | 1.945,00 TL
BC3-4505-7011 | 5/63A. Düz Fiş | IP67 | 1 | 12 | 1.419,70 TL
BC3-4505-7312 | 5/63A. Uzatma Priz | IP67 | 1 | 12 | 1.843,70 TL
BC3-4505-7413 | 5/63A. Makine Priz | IP67 | 1 | 24 | 1.569,00 TL
BC3-4505-7114 | 5/63A. Makine Fişi | IP67 | 1 | 24 | 1.569,00 TL
BC3-4505-7420 | 5/63A. 45° Eğik Makine Priz | IP67 | 1 | 24 | 1.569,00 TL
BC3-4505-7510 | 5/63A. Duvar Priz | IP67 | 1 | 8 | 1.837,70 TL
BC3-4505-7535 | 5/63A. 90° Eğik Duvar Priz | IP67 | 1 | 7 | 2.111,60 TL
BC3-4505-7537 | 5/63A. 90° Eğik 1/16A. M. Prizli Duvar Priz | IP67 | 1 | 7 | 2.314,90 TL
BC3-4505-7210 | 5/63A. Duvar Fiş | IP67 | 1 | 8 | 1.801,70 TL
BC3-4505-7236 | 5/63A. 90° Eğik Duvar Fiş | IP67 | 1 | 7 | 2.028,30 TL
BC3-4505-7238 | 5/63A. 90° Eğik 1/16A. M. Prizli Duvar Fiş | IP67 | 1 | 7 | 2.243,00 TL
3/125A. (2P+E) 220V. 50/60 Hz. 6h
Ürün Kodu | Açıklama | IP | Kutu | Koli | Fiyat
BC1-6403-7011 | 3/125A. Düz Fiş | IP67 | 1 | 8 | 3.257,40 TL
BC1-6403-7312 | 3/125A. Uzatma Priz | IP67 | 1 | 8 | 3.292,60 TL
BC1-6403-7413 | 3/125A. Makine Priz | IP67 | 1 | 8 | 3.126,10 TL
BC1-6403-7114 | 3/125A. Makine Fişi | IP67 | 1 | 8 | 3.126,10 TL
BC1-6403-7420 | 3/125A. 45° Eğik Makine Priz | IP67 | 1 | 8 | 3.126,10 TL
BC1-6403-7236 | 3/125A. 90° Eğik Duvar Fişi | IP67 | 1 | 4 | 3.949,20 TL
BC1-6403-7535 | 3/125A. 90° Eğik Duvar Prizi | IP67 | 1 | 4 | 3.841,90 TL
BC1-6403-7238 | 3/125A. 90° Eğik 1/16A. Mak. Prizli Duvar Fişi | IP67 | 1 | 4 | 4.343,90 TL
BC1-6403-7537 | 3/125A. 90° Eğik 1/16A. Mak. Prizli Duvar Prizi | IP67 | 1 | 4 | 4.236,60 TL
BC1-6403-7240 | 3/125A. 90° Eğik Pako Şalterli Duvar Fişi | IP65 | 1 | 4 | FİYAT ALIN
BC1-6403-7550 | 3/125A. 90° Eğik Pako Şalterli Duvar Prizi | IP65 | 1 | 4 | FİYAT ALIN
3/125A. (2P+E) PİLOTLU 220V. 50/60 Hz. 6h
Ürün Kodu | Açıklama | IP | Kutu | Koli | Fiyat
BC3-6403-7011 | 3/125A. Düz Fiş | IP67 | 1 | 8 | 3.340,60 TL
BC3-6403-7312 | 3/125A. Uzatma Priz | IP67 | 1 | 8 | 3.376,70 TL
BC3-6403-7413 | 3/125A. Makine Priz | IP67 | 1 | 8 | 3.209,30 TL
BC3-6403-7114 | 3/125A. Makine Fişi | IP67 | 1 | 8 | 3.209,30 TL
BC3-6403-7420 | 3/125A. 45° Eğik Makine Priz | IP67 | 1 | 8 | 3.209,30 TL
BC3-6403-7236 | 3/125A. 90° Eğik Duvar Fişi | IP67 | 1 | 4 | 4.032,50 TL
BC3-6403-7535 | 3/125A. 90° Eğik Duvar Prizi | IP67 | 1 | 4 | 3.925,20 TL
BC3-6403-7238 | 3/125A. 90° Eğik 1/16A. Mak. Prizli Duvar Fişi | IP67 | 1 | 4 | 4.427,20 TL
BC3-6403-7537 | 3/125A. 90° Eğik 1/16A. Mak. Prizli Duvar Prizi | IP67 | 1 | 4 | 4.319,90 TL
BC3-6403-7240 | 3/125A. 90° Eğik Pako Şalterli Duvar Fişi | IP65 | 1 | 4 | FİYAT ALIN
BC3-6403-7550 | 3/125A. 90° Eğik Pako Şalterli Duvar Prizi | IP65 | 1 | 4 | FİYAT ALIN
4/125A. (3P+E) 380V. 50/60 Hz. 6h
Ürün Kodu | Açıklama | IP | Kutu | Koli | Fiyat
BC1-6504-7011 | 4/125A. Düz Fiş | IP67 | 1 | 8 | 3.364,60 TL
BC1-6504-7312 | 4/125A. Uzatma Priz | IP67 | 1 | 8 | 3.436,00 TL
BC1-6504-7413 | 4/125A. Makine Priz | IP67 | 1 | 8 | 3.321,20 TL
BC1-6504-7114 | 4/125A. Makine Fişi | IP67 | 1 | 8 | 3.321,20 TL
BC1-6504-7420 | 4/125A. 45° Eğik Makine Priz | IP67 | 1 | 8 | 3.321,20 TL
BC1-6504-7236 | 4/125A. 90° Eğik Duvar Fişi | IP67 | 1 | 4 | 4.211,80 TL
BC1-6504-7535 | 4/125A. 90° Eğik Duvar Prizi | IP67 | 1 | 4 | 4.247,10 TL
BC1-6504-7238 | 4/125A. 90° Eğik 1/16A. Mak. Prizli Duvar Fişi | IP67 | 1 | 4 | 4.606,50 TL
BC1-6504-7537 | 4/125A. 90° Eğik 1/16A. Mak. Prizli Duvar Prizi | IP67 | 1 | 4 | 4.641,80 TL
BC1-6504-7240 | 4/125A. 90° Eğik Pako Şalterli Duvar Fişi | IP65 | 1 | 4 | FİYAT ALIN
BC1-6504-7550 | 4/125A. 90° Eğik Pako Şalterli Duvar Prizi | IP65 | 1 | 4 | FİYAT ALIN
4/125A. (3P+E) PİLOTLU 380V. 50/60 Hz. 6h
Ürün Kodu | Açıklama | IP | Kutu | Koli | Fiyat
BC3-6504-7011 | 4/125A. Düz Fiş | IP67 | 1 | 8 | 3.430,40 TL
BC3-6504-7312 | 4/125A. Uzatma Priz | IP67 | 1 | 8 | 3.515,00 TL
BC3-6504-7413 | 4/125A. Makine Priz | IP67 | 1 | 8 | 3.403,40 TL
BC3-6504-7114 | 4/125A. Makine Fişi | IP67 | 1 | 8 | 3.403,40 TL
BC3-6504-7420 | 4/125A. 45° Eğik Makine Priz | IP67 | 1 | 8 | 3.403,40 TL
BC3-6504-7236 | 4/125A. 90° Eğik Duvar Fişi | IP67 | 1 | 4 | 4.295,20 TL
BC3-6504-7535 | 4/125A. 90° Eğik Duvar Prizi | IP67 | 1 | 4 | 4.331,10 TL
BC3-6504-7238 | 4/125A. 90° Eğik 1/16A. Mak. Prizli Duvar Fişi | IP67 | 1 | 4 | 4.689,80 TL
BC3-6504-7537 | 4/125A. 90° Eğik 1/16A. Mak. Prizli Duvar Prizi | IP67 | 1 | 4 | 4.725,90 TL
BC3-6504-7240 | 4/125A. 90° Eğik Pako Şalterli Duvar Fişi | IP65 | 1 | 4 | FİYAT ALIN
BC3-6504-7550 | 4/125A. 90° Eğik Pako Şalterli Duvar Prizi | IP65 | 1 | 4 | FİYAT ALIN
5/125A. (3P+E+N) 380V. 50/60 Hz. 6h
Ürün Kodu | Açıklama | IP | Kutu | Koli | Fiyat
BC1-6505-7011 | 5/125A. Düz Fiş | IP67 | 1 | 8 | 3.430,40 TL
BC1-6505-7312 | 5/125A. Uzatma Priz | IP67 | 1 | 8 | 3.515,00 TL
BC1-6505-7413 | 5/125A. Makine Priz | IP67 | 1 | 8 | 3.403,40 TL
BC1-6505-7114 | 5/125A. Makine Fişi | IP67 | 1 | 8 | 3.403,40 TL
BC1-6505-7420 | 5/125A. 45° Eğik Makine Priz | IP67 | 1 | 8 | 3.403,40 TL
BC1-6505-7236 | 5/125A. 90° Eğik Duvar Fişi | IP67 | 1 | 4 | 4.450,50 TL
BC1-6505-7535 | 5/125A. 90° Eğik Duvar Prizi | IP67 | 1 | 4 | 4.497,80 TL
BC1-6505-7238 | 5/125A. 90° Eğik 1/16A. Mak. Prizli Duvar Fişi | IP67 | 1 | 4 | 4.845,10 TL
BC1-6505-7537 | 5/125A. 90° Eğik 1/16A. Mak. Prizli Duvar Prizi | IP67 | 1 | 4 | 4.892,50 TL
BC1-6505-7240 | 5/125A. 90° Eğik Pako Şalterli Duvar Fişi | IP65 | 1 | 4 | FİYAT ALIN
BC1-6505-7550 | 5/125A. 90° Eğik Pako Şalterli Duvar Prizi | IP65 | 1 | 4 | FİYAT ALIN
5/125A. (3P+E+N) PİLOTLU 380V. 50/60 Hz. 6h
Ürün Kodu | Açıklama | IP | Kutu | Koli | Fiyat
BC3-6505-7011 | 5/125A. Düz Fiş | IP67 | 1 | 8 | 3.474,90 TL
BC3-6505-7312 | 5/125A. Uzatma Priz | IP67 | 1 | 8 | 3.559,60 TL
BC3-6505-7413 | 5/125A. Makine Priz | IP67 | 1 | 8 | 3.448,00 TL
BC3-6505-7114 | 5/125A. Makine Fişi | IP67 | 1 | 8 | 3.448,00 TL
BC3-6505-7420 | 5/125A. 45° Eğik Makine Priz | IP67 | 1 | 8 | 3.448,00 TL
BC3-6505-7236 | 5/125A. 90° Eğik Duvar Fişi | IP67 | 1 | 4 | 4.533,80 TL
BC3-6505-7535 | 5/125A. 90° Eğik Duvar Prizi | IP67 | 1 | 4 | 4.581,80 TL
BC3-6505-7238 | 5/125A. 90° Eğik 1/16A. Mak. Prizli Duvar Fişi | IP67 | 1 | 4 | 4.928,40 TL
BC3-6505-7537 | 5/125A. 90° Eğik 1/16A. Mak. Prizli Duvar Prizi | IP67 | 1 | 4 | 4.976,40 TL
BC3-6505-7240 | 5/125A. 90° Eğik Pako Şalterli Duvar Fişi | IP65 | 1 | 4 | FİYAT ALIN
BC3-6505-7550 | 5/125A. 90° Eğik Pako Şalterli Duvar Prizi | IP65 | 1 | 4 | FİYAT ALIN
4/160A. (3P+E) 380V. 50/60 Hz. 7h
Ürün Kodu | Açıklama | IP | Kutu | Koli | Fiyat
BC1-8504-7011 | 4/160A. Düz Fiş | IP67 | 1 | 8 | 5.222,30 TL
BC1-8504-7312 | 4/160A. Uzatma Priz | IP67 | 1 | 8 | 5.346,00 TL
BC1-8504-7413 | 4/160A. Makine Priz | IP67 | 1 | 8 | 5.222,30 TL
BC1-8504-7114 | 4/160A. Makine Fişi | IP67 | 1 | 8 | 5.222,30 TL
BC1-8504-7420 | 4/160A. 45° Eğik Makine Priz | IP67 | 1 | 8 | 5.222,30 TL
BC1-8504-7236 | 4/160A. 90° Eğik Duvar Fişi | IP67 | 1 | 4 | 6.583,50 TL
BC1-8504-7535 | 4/160A. 90° Eğik Duvar Prizi | IP67 | 1 | 4 | 6.583,50 TL
BC1-8504-7238 | 4/160A. 90° Eğik 1/16A. Mak. Prizli Duvar Fişi | IP67 | 1 | 4 | 7.202,30 TL
BC1-8504-7537 | 4/160A. 90° Eğik 1/16A. Mak. Prizli Duvar Prizi | IP67 | 1 | 4 | 7.202,30 TL
BC1-8504-7240 | 4/160A. 90° Eğik Pako Şalterli Duvar Fişi | IP65 | 1 | 4 | FİYAT ALIN
BC1-8504-7550 | 4/160A. 90° Eğik Pako Şalterli Duvar Prizi | IP65 | 1 | 4 | FİYAT ALIN
5/160A. (3P+E+N) 380V. 50/60 Hz. 7h
Ürün Kodu | Açıklama | IP | Kutu | Koli | Fiyat
BC1-8505-7011 | 5/160A. Düz Fiş | IP67 | 1 | 8 | 5.346,00 TL
BC1-8505-7312 | 5/160A. Uzatma Priz | IP67 | 1 | 8 | 5.469,80 TL
BC1-8505-7413 | 5/160A. Makine Priz | IP67 | 1 | 8 | 5.346,00 TL
BC1-8505-7114 | 5/160A. Makine Fişi | IP67 | 1 | 8 | 5.346,00 TL
BC1-8505-7420 | 5/160A. 45° Eğik Makine Priz | IP67 | 1 | 8 | 5.346,00 TL
BC1-8505-7236 | 5/160A. 90° Eğik Duvar Fişi | IP67 | 1 | 4 | 6.707,30 TL
BC1-8505-7535 | 5/160A. 90° Eğik Duvar Prizi | IP67 | 1 | 4 | 6.707,30 TL
BC1-8505-7238 | 5/160A. 90° Eğik 1/16A. Mak. Prizli Duvar Fişi | IP67 | 1 | 4 | 7.326,00 TL
BC1-8505-7537 | 5/160A. 90° Eğik 1/16A. Mak. Prizli Duvar Prizi | IP67 | 1 | 4 | 7.326,00 TL
BC1-8505-7240 | 5/160A. 90° Eğik Pako Şalterli Duvar Fişi | IP65 | 1 | 4 | FİYAT ALIN
BC1-8505-7550 | 5/160A. 90° Eğik Pako Şalterli Duvar Prizi | IP65 | 1 | 4 | FİYAT ALIN
Işık ve Ses Sistemleri Siyah Seri CEE Norm
3/16A. (2P+E) 220V. 50/60 Hz. 6h
Ürün Kodu | Açıklama | IP | Kutu | Koli | Fiyat
BCS-1403-2011 | 3/16A. Düz Fiş | IP44 | 10 | 120 | 178,20 TL
BCS-1403-2312 | 3/16A. Uzatma Priz | IP44 | 10 | 120 | 233,90 TL
BCS-1403-2413 | 3/16A. Makine Priz | IP44 | 15 | 120 | 218,30 TL
BCS-1403-2114 | 3/16A. Makine Fişi | IP44 | 10 | 120 | 218,30 TL
BCS-1403-2420 | 3/16A. 45° Eğik Makine Priz | IP44 | 8 | 96 | 218,30 TL
BCS-1403-7011 | 3/16A. Düz Fiş | IP67 | 8 | 96 | 287,40 TL
BCS-1403-7312 | 3/16A. Uzatma Priz | IP67 | 8 | 96 | 376,50 TL
BCS-1403-7413 | 3/16A. Makine Priz | IP67 | 8 | 96 | 356,40 TL
BCS-1403-7114 | 3/16A. Makine Fişi | IP67 | 10 | 120 | 356,40 TL
BCS-1403-7420 | 3/16A. 45° Eğik Makine Priz | IP67 | 6 | 72 | 356,40 TL
4/16A. (3P+E) 380V. 50/60 Hz. 6h
Ürün Kodu | Açıklama | IP | Kutu | Koli | Fiyat
BCS-1504-2011 | 4/16A. Düz Fiş | IP44 | 8 | 96 | 209,40 TL
BCS-1504-2312 | 4/16A. Uzatma Priz | IP44 | 8 | 96 | 282,90 TL
BCS-1504-2413 | 4/16A. Makine Priz | IP44 | 15 | 120 | 258,40 TL
BCS-1504-2114 | 4/16A. Makine Fişi | IP44 | 10 | 120 | 258,40 TL
BCS-1504-2420 | 4/16A. 45° Eğik Makine Priz | IP44 | 8 | 96 | 258,40 TL
BCS-1504-7011 | 4/16A. Düz Fiş | IP67 | 6 | 72 | 318,60 TL
BCS-1504-7312 | 4/16A. Uzatma Priz | IP67 | 6 | 72 | 441,10 TL
BCS-1504-7413 | 4/16A. Makine Priz | IP67 | 6 | 72 | 425,50 TL
BCS-1504-7114 | 4/16A. Makine Fişi | IP67 | 10 | 120 | 425,50 TL
BCS-1504-7420 | 4/16A. 45° Eğik Makine Priz | IP67 | 6 | 72 | 425,50 TL
5/16A. (3P+E+N) 380V. 50/60 Hz. 6h
Ürün Kodu | Açıklama | IP | Kutu | Koli | Fiyat
BCS-1505-2011 | 5/16A. Düz Fiş | IP44 | 8 | 96 | 256,20 TL
BCS-1505-2312 | 5/16A. Uzatma Priz | IP44 | 8 | 96 | 340,90 TL
BCS-1505-2413 | 5/16A. Makine Priz | IP44 | 15 | 120 | 323,00 TL
BCS-1505-2114 | 5/16A. Makine Fişi | IP44 | 8 | 96 | 323,00 TL
BCS-1505-2420 | 5/16A. 45° Eğik Makine Priz | IP44 | 6 | 72 | 323,00 TL
BCS-1505-7011 | 5/16A. Düz Fiş | IP67 | 4 | 48 | 372,00 TL
BCS-1505-7312 | 5/16A. Uzatma Priz | IP67 | 4 | 48 | 476,70 TL
BCS-1505-7413 | 5/16A. Makine Priz | IP67 | 6 | 72 | 454,50 TL
BCS-1505-7114 | 5/16A. Makine Fişi | IP67 | 6 | 72 | 454,50 TL
BCS-1505-7420 | 5/16A. 45° Eğik Makine Priz | IP67 | 6 | 72 | 454,50 TL
3/32A. (2P+E) 220V. 50/60 Hz. 6h
Ürün Kodu | Açıklama | IP | Kutu | Koli | Fiyat
BCS-3403-2011 | 3/32A. Düz Fiş | IP44 | 8 | 64 | 285,20 TL
BCS-3403-2312 | 3/32A. Uzatma Priz | IP44 | 8 | 64 | 349,80 TL
BCS-3403-2413 | 3/32A. Makine Priz | IP44 | 8 | 64 | 320,80 TL
BCS-3403-2114 | 3/32A. Makine Fişi | IP44 | 8 | 96 | 320,80 TL
BCS-3403-2420 | 3/32A. 45° Eğik Makine Priz | IP44 | 4 | 48 | 320,80 TL
BCS-3403-7011 | 3/32A. Düz Fiş | IP67 | 3 | 36 | 398,80 TL
BCS-3403-7312 | 3/32A. Uzatma Priz | IP67 | 3 | 36 | 505,70 TL
BCS-3403-7413 | 3/32A. Makine Priz | IP67 | 4 | 48 | 461,10 TL
BCS-3403-7114 | 3/32A. Makine Fişi | IP67 | 6 | 72 | 461,10 TL
BCS-3403-7420 | 3/32A. 45° Eğik Makine Priz | IP67 | 4 | 48 | 461,10 TL
4/32A. (3P+E) 380V. 50/60 Hz. 6h
Ürün Kodu | Açıklama | IP | Kutu | Koli | Fiyat
BCS-3504-2011 | 4/32A. Düz Fiş | IP44 | 8 | 64 | 298,50 TL
BCS-3504-2312 | 4/32A. Uzatma Priz | IP44 | 8 | 64 | 392,10 TL
BCS-3504-2413 | 4/32A. Makine Priz | IP44 | 8 | 64 | 356,40 TL
BCS-3504-2114 | 4/32A. Makine Fişi | IP44 | 8 | 96 | 356,40 TL
BCS-3504-2420 | 4/32A. 45° Eğik Makine Priz | IP44 | 4 | 48 | 356,40 TL
BCS-3504-7011 | 4/32A. Düz Fiş | IP67 | 3 | 36 | 441,10 TL
BCS-3504-7312 | 4/32A. Uzatma Priz | IP67 | 3 | 36 | 536,90 TL
BCS-3504-7413 | 4/32A. Makine Priz | IP67 | 4 | 48 | 496,80 TL
BCS-3504-7114 | 4/32A. Makine Fişi | IP67 | 6 | 72 | 496,80 TL
BCS-3504-7420 | 4/32A. 45° Eğik Makine Priz | IP67 | 4 | 48 | 496,80 TL
5/32A. (3P+E+N) 380V. 50/60 Hz. 6h
Ürün Kodu | Açıklama | IP | Kutu | Koli | Fiyat
BCS-3505-2011 | 5/32A. Düz Fiş | IP44 | 8 | 64 | 331,90 TL
BCS-3505-2312 | 5/32A. Uzatma Priz | IP44 | 8 | 64 | 421,00 TL
BCS-3505-2413 | 5/32A. Makine Priz | IP44 | 8 | 64 | 403,20 TL
BCS-3505-2114 | 5/32A. Makine Fişi | IP44 | 8 | 96 | 403,20 TL
BCS-3505-2420 | 5/32A. 45° Eğik Makine Priz | IP44 | 6 | 72 | 403,20 TL
BCS-3505-7011 | 5/32A. Düz Fiş | IP67 | 3 | 36 | 465,60 TL
BCS-3505-7312 | 5/32A. Uzatma Priz | IP67 | 3 | 36 | 579,20 TL
BCS-3505-7413 | 5/32A. Makine Priz | IP67 | 4 | 48 | 539,10 TL
BCS-3505-7114 | 5/32A. Makine Fişi | IP67 | 6 | 72 | 539,10 TL
BCS-3505-7420 | 5/32A. 45° Eğik Makine Priz | IP67 | 4 | 48 | 539,10 TL
3/63A. (2P+E) 220V. 50/60 Hz. 6h
Ürün Kodu | Açıklama | IP | Kutu | Koli | Fiyat
BCS-4403-2011 | 3/63A. Düz Fiş | IP44 | 1 | 12 | 1.075,90 TL
BCS-4403-2312 | 3/63A. Uzatma Priz | IP44 | 1 | 12 | 1.592,70 TL
BCS-4403-2413 | 3/63A. Makine Priz | IP44 | 1 | 24 | 1.096,00 TL
BCS-4403-2114 | 3/63A. Makine Fişi | IP44 | 1 | 24 | 1.096,00 TL
BCS-4403-2420 | 3/63A. 45° Eğik Makine Priz | IP44 | 1 | 24 | 1.096,00 TL
BCS-4403-7011 | 3/63A. Düz Fiş | IP67 | 1 | 12 | 1.147,20 TL
BCS-4403-7312 | 3/63A. Uzatma Priz | IP67 | 1 | 12 | 1.612,80 TL
BCS-4403-7413 | 3/63A. Makine Priz | IP67 | 1 | 24 | 1.272,00 TL
BCS-4403-7114 | 3/63A. Makine Fişi | IP67 | 1 | 24 | 1.272,00 TL
BCS-4403-7420 | 3/63A. 45° Eğik Makine Priz | IP67 | 1 | 24 | 1.272,00 TL
4/63A. (3P+E) 380V. 50/60 Hz. 6h
Ürün Kodu | Açıklama | IP | Kutu | Koli | Fiyat
BCS-4504-2011 | 4/63A. Düz Fiş | IP44 | 1 | 12 | 1.091,50 TL
BCS-4504-2312 | 4/63A. Uzatma Priz | IP44 | 1 | 12 | 1.619,40 TL
BCS-4504-2413 | 4/63A. Makine Priz | IP44 | 1 | 24 | 1.102,70 TL
BCS-4504-2114 | 4/63A. Makine Fişi | IP44 | 1 | 24 | 1.102,70 TL
BCS-4504-2420 | 4/63A. 45° Eğik Makine Priz | IP44 | 1 | 24 | 1.102,70 TL
BCS-4504-7011 | 4/63A. Düz Fiş | IP67 | 1 | 12 | 1.158,30 TL
BCS-4504-7312 | 4/63A. Uzatma Priz | IP67 | 1 | 12 | 1.672,90 TL
BCS-4504-7413 | 4/63A. Makine Priz | IP67 | 1 | 24 | 1.298,70 TL
BCS-4504-7114 | 4/63A. Makine Fişi | IP67 | 1 | 24 | 1.298,70 TL
BCS-4504-7420 | 4/63A. 45° Eğik Makine Priz | IP67 | 1 | 24 | 1.298,70 TL
5/63A. (3P+E+N) 380V. 50/60 Hz. 6h
Ürün Kodu | Açıklama | IP | Kutu | Koli | Fiyat
BCS-4505-2011 | 5/63A. Düz Fiş | IP44 | 1 | 12 | 1.338,80 TL
BCS-4505-2312 | 5/63A. Uzatma Priz | IP44 | 1 | 12 | 1.837,70 TL
BCS-4505-2413 | 5/63A. Makine Priz | IP44 | 1 | 24 | 1.421,20 TL
BCS-4505-2114 | 5/63A. Makine Fişi | IP44 | 1 | 24 | 1.421,20 TL
BCS-4505-2420 | 5/63A. 45° Eğik Makine Priz | IP44 | 1 | 24 | 1.421,20 TL
BCS-4505-7011 | 5/63A. Düz Fiş | IP67 | 1 | 12 | 1.494,70 TL
BCS-4505-7312 | 5/63A. Uzatma Priz | IP67 | 1 | 12 | 1.962,50 TL
BCS-4505-7413 | 5/63A. Makine Priz | IP67 | 1 | 24 | 1.659,50 TL
BCS-4505-7114 | 5/63A. Makine Fişi | IP67 | 1 | 24 | 1.659,50 TL
BCS-4505-7420 | 5/63A. 45° Eğik Makine Priz | IP67 | 1 | 24 | 1.659,50 TL
3/125A. (2P+E) 220V. 50/60 Hz. 6h
Ürün Kodu | Açıklama | IP | Kutu | Koli | Fiyat
BCS-6403-7011 | 3/125A. Düz Fiş | IP67 | 1 | 8 | 3.581,90 TL
BCS-6403-7312 | 3/125A. Uzatma Priz | IP67 | 1 | 8 | 3.619,70 TL
BCS-6403-7413 | 3/125A. Makine Priz | IP67 | 1 | 8 | 3.437,10 TL
BCS-6403-7114 | 3/125A. Makine Fişi | IP67 | 1 | 8 | 3.437,10 TL
BCS-6403-7420 | 3/125A. 45° Eğik Makine Priz | IP67 | 1 | 8 | 3.437,10 TL
4/125A. (3P+E) 380V. 50/60 Hz. 6h
Ürün Kodu | Açıklama | IP | Kutu | Koli | Fiyat
BCS-6504-7011 | 4/125A. Düz Fiş | IP67 | 1 | 8 | 3.699,90 TL
BCS-6504-7312 | 4/125A. Uzatma Priz | IP67 | 1 | 8 | 3.777,90 TL
BCS-6504-7413 | 4/125A. Makine Priz | IP67 | 1 | 8 | 3.653,10 TL
BCS-6504-7114 | 4/125A. Makine Fişi | IP67 | 1 | 8 | 3.653,10 TL
BCS-6504-7420 | 4/125A. 45° Eğik Makine Priz | IP67 | 1 | 8 | 3.653,10 TL
5/125A. (3P+E+N) 380V. 50/60 Hz. 6h
Ürün Kodu | Açıklama | IP | Kutu | Koli | Fiyat
BCS-6505-7011 | 5/125A. Düz Fiş | IP67 | 1 | 8 | 3.773,40 TL
BCS-6505-7312 | 5/125A. Uzatma Priz | IP67 | 1 | 8 | 3.864,80 TL
BCS-6505-7413 | 5/125A. Makine Priz | IP67 | 1 | 8 | 3.742,20 TL
BCS-6505-7114 | 5/125A. Makine Fişi | IP67 | 1 | 8 | 3.742,20 TL
BCS-6505-7420 | 5/125A. 45° Eğik Makine Priz | IP67 | 1 | 8 | 3.742,20 TL
24V. SERİ CEE Norm 2/16A. (2P)
Ürün Kodu | Açıklama | IP | Kutu | Koli | Fiyat
BC1-1102-2011 | 2/16A. Düz Fiş | IP44 | 10 | 120 | 353,10 TL
BC1-1102-2312 | 2/16A. Uzatma Priz | IP44 | 10 | 120 | 431,50 TL
BC1-1102-2414 | 2/16A. Makine Priz (Tek Parça) | IP44 | 20 | 160 | 360,90 TL
BC1-1102-2413 | 2/16A. Makine Priz | IP44 | 15 | 120 | 376,70 TL
BC1-1102-2114 | 2/16A. Makine Fişi | IP44 | 10 | 120 | 415,80 TL
BC1-1102-2210 | 2/16A. Duvar Fiş | IP44 | 6 | 72 | 509,90 TL
BC1-1102-2236 | 2/16A. 90° Eğik Duvar Fiş | IP44 | 6 | 48 | 588,40 TL
BC1-1102-2510 | 2/16A. Duvar Priz | IP44 | 6 | 72 | 509,90 TL
BC1-1102-2535 | 2/16A. 90° Eğik Duvar Priz | IP44 | 3 | 36 | 588,40 TL
BC1-1102-7011 | 2/16A. Düz Fiş | IP67 | 8 | 96 | 431,50 TL
BC1-1102-7312 | 2/16A. Uzatma Priz | IP67 | 8 | 96 | 549,20 TL
BC1-1102-7414 | 2/16A. Makine Priz (Tek Parça) | IP67 | 8 | 96 | 509,90 TL
BC1-1102-7413 | 2/16A. Makine Priz | IP67 | 8 | 96 | 517,80 TL
BC1-1102-7114 | 2/16A. Makine Fişi | IP67 | 8 | 96 | 549,20 TL
BC1-1102-7210 | 2/16A. Duvar Fiş | IP67 | 4 | 48 | 706,10 TL
BC1-1102-7236 | 2/16A. 90° Eğik Duvar Fiş | IP67 | 3 | 36 | 862,90 TL
BC1-1102-7510 | 2/16A. Duvar Priz | IP67 | 4 | 48 | 706,10 TL
BC1-1102-7535 | 2/16A. 90° Eğik Duvar Priz | IP67 | 3 | 36 | 862,90 TL
24V. SERİ CEE Norm 3/16A. (3P)
Ürün Kodu | Açıklama | IP | Kutu | Koli | Fiyat
BC1-1103-2011 | 3/16A. Düz Fiş | IP44 | 10 | 120 | 392,30 TL
BC1-1103-2312 | 3/16A. Uzatma Priz | IP44 | 10 | 120 | 470,70 TL
BC1-1103-2414 | 3/16A. Makine Priz (Tek Parça) | IP44 | 20 | 160 | 392,30 TL
BC1-1103-2413 | 3/16A. Makine Priz | IP44 | 15 | 120 | 407,90 TL
BC1-1103-2114 | 3/16A. Makine Fişi | IP44 | 10 | 120 | 455,00 TL
BC1-1103-2210 | 3/16A. Duvar Fiş | IP44 | 6 | 72 | 549,20 TL
BC1-1103-2236 | 3/16A. 90° Eğik Duvar Fiş | IP44 | 6 | 48 | 627,60 TL
BC1-1103-2510 | 3/16A. Duvar Priz | IP44 | 6 | 72 | 549,20 TL
BC1-1103-2535 | 3/16A. 90° Eğik Duvar Priz | IP44 | 3 | 36 | 627,60 TL
BC1-1103-7011 | 3/16A. Düz Fiş | IP67 | 8 | 96 | 501,20 TL
BC1-1103-7312 | 3/16A. Uzatma Priz | IP67 | 8 | 96 | 588,40 TL
BC1-1103-7414 | 3/16A. Makine Priz (Tek Parça) | IP67 | 8 | 96 | 549,20 TL
BC1-1103-7413 | 3/16A. Makine Priz | IP67 | 8 | 96 | 557,10 TL
BC1-1103-7114 | 3/16A. Makine Fişi | IP67 | 8 | 96 | 588,40 TL
BC1-1103-7210 | 3/16A. Duvar Fiş | IP67 | 4 | 48 | 745,30 TL
BC1-1103-7236 | 3/16A. 90° Eğik Duvar Fiş | IP67 | 3 | 36 | 902,20 TL
BC1-1103-7510 | 3/16A. Duvar Priz | IP67 | 4 | 48 | 745,30 TL
BC1-1103-7535 | 3/16A. 90° Eğik Duvar Priz | IP67 | 3 | 36 | 902,20 TL
24V. SERİ CEE Norm 2/32A. (2P)
Ürün Kodu | Açıklama | IP | Kutu | Koli | Fiyat
BC1-3102-2011 | 2/32A. Düz Fiş | IP44 | 10 | 120 | 415,80 TL
BC1-3102-2312 | 2/32A. Uzatma Priz | IP44 | 10 | 120 | 494,30 TL
BC1-3102-2414 | 2/32A. Makine Priz (Tek Parça) | IP44 | 20 | 160 | 407,90 TL
BC1-3102-2413 | 2/32A. Makine Priz | IP44 | 15 | 120 | 423,70 TL
BC1-3102-2114 | 2/32A. Makine Fişi | IP44 | 10 | 120 | 478,50 TL
BC1-3102-2210 | 2/32A. Duvar Fiş | IP44 | 6 | 72 | 604,10 TL
BC1-3102-2236 | 2/32A. 90° Eğik Duvar Fiş | IP44 | 6 | 48 | 706,10 TL
BC1-3102-2510 | 2/32A. Duvar Priz | IP44 | 6 | 72 | 604,10 TL
BC1-3102-2535 | 2/32A. 90° Eğik Duvar Priz | IP44 | 3 | 36 | 706,10 TL
BC1-3102-7011 | 2/32A. Düz Fiş | IP67 | 8 | 96 | 588,40 TL
BC1-3102-7312 | 2/32A. Uzatma Priz | IP67 | 8 | 96 | 706,10 TL
BC1-3102-7414 | 2/32A. Makine Priz (Tek Parça) | IP67 | 8 | 96 | 588,40 TL
BC1-3102-7413 | 2/32A. Makine Priz | IP67 | 8 | 96 | 604,10 TL
BC1-3102-7114 | 2/32A. Makine Fişi | IP67 | 8 | 96 | 768,90 TL
BC1-3102-7210 | 2/32A. Duvar Fiş | IP67 | 4 | 48 | 925,70 TL
BC1-3102-7236 | 2/32A. 90° Eğik Duvar Fiş | IP67 | 3 | 36 | 980,60 TL
BC1-3102-7510 | 2/32A. Duvar Priz | IP67 | 4 | 48 | 925,70 TL
BC1-3102-7535 | 2/32A. 90° Eğik Duvar Priz | IP67 | 3 | 36 | 980,60 TL
24V. SERİ CEE Norm 3/32A. (3P)
Ürün Kodu | Açıklama | IP | Kutu | Koli | Fiyat
BC1-3103-2011 | 3/32A. Düz Fiş | IP44 | 10 | 120 | 455,00 TL
BC1-3103-2312 | 3/32A. Uzatma Priz | IP44 | 10 | 120 | 533,50 TL
BC1-3103-2414 | 3/32A. Makine Priz (Tek Parça) | IP44 | 20 | 160 | 447,20 TL
BC1-3103-2413 | 3/32A. Makine Priz | IP44 | 15 | 120 | 462,90 TL
BC1-3103-2114 | 3/32A. Makine Fişi | IP44 | 10 | 120 | 517,80 TL
BC1-3103-2210 | 3/32A. Duvar Fiş | IP44 | 6 | 72 | 666,90 TL
BC1-3103-2236 | 3/32A. 90° Eğik Duvar Fiş | IP44 | 6 | 48 | 768,90 TL
BC1-3103-2510 | 3/32A. Duvar Priz | IP44 | 6 | 72 | 651,10 TL
BC1-3103-2535 | 3/32A. 90° Eğik Duvar Priz | IP44 | 3 | 36 | 768,90 TL
BC1-3103-7011 | 3/32A. Düz Fiş | IP67 | 8 | 96 | 588,40 TL
BC1-3103-7312 | 3/32A. Uzatma Priz | IP67 | 8 | 96 | 745,30 TL
BC1-3103-7414 | 3/32A. Makine Priz (Tek Parça) | IP67 | 8 | 96 | 612,00 TL
BC1-3103-7413 | 3/32A. Makine Priz | IP67 | 8 | 96 | 627,60 TL
BC1-3103-7114 | 3/32A. Makine Fişi | IP67 | 8 | 96 | 666,90 TL
BC1-3103-7210 | 3/32A. Duvar Fiş | IP67 | 4 | 48 | 745,30 TL
BC1-3103-7236 | 3/32A. 90° Eğik Duvar Fiş | IP67 | 3 | 36 | 1.019,90 TL
BC1-3103-7510 | 3/32A. Duvar Priz | IP67 | 4 | 48 | 965,00 TL
BC1-3103-7535 | 3/32A. 90° Eğik Duvar Priz | IP67 | 3 | 36 | 1.019,90 TL
TRİBOX
Ürün Kodu | Açıklama | IP | Kutu | Koli | Fiyat
BG4-100X-0X0X | Grup Priz Kutusu (Deliksiz) | IP44 | 1 | 24 | 442,00 TL
BG4-100Y-0Y0Y | Grup Priz Kutusu (Büyük Delikli) | IP44 | 1 | 24 | 442,00 TL
BG4-1010-1010 | 1/16A. 220V. 3 Ad. | IP44 | 1 | 12 | 1.011,60 TL
BG4-1014-1414 | 3/16A. 220V. 3 Ad. | IP44 | 1 | 12 | 1.239,00 TL
BG4-1016-1010 | 5/16A. 380V. 1 Ad. + 1/16A. 220V. 2 Ad. | IP44 | 1 | 12 | 1.273,20 TL
BG4-1016-1610 | 5/16A. 380V. 2 Ad. + 1/16A. 220V. 1 Ad. | IP44 | 1 | 12 | 1.534,10 TL
BG4-1016-1614 | 5/16A. 380V. 2 Ad. + 3/16A. 220V. 1 Ad. | IP44 | 1 | 12 | 1.610,40 TL
BG4-1016-1616 | 5/16A. 380V. 3 Ad. | IP44 | 1 | 12 | 1.795,70 TL
BG4-1017-1717 | 3/32A. 220V. 3 Ad. | IP44 | 1 | 12 | 1.579,00 TL
BG4-1018-1818 | 4/32A. 380V. 3 Ad. | IP44 | 1 | 12 | 1.776,50 TL
BG4-1019-1010 | 5/32A. 380V. 1 Ad. + 1/16A. 220V. 2 Ad. | IP44 | 1 | 12 | 1.340,30 TL
BG4-1019-1514 | 5/32A. 380V. 1 Ad. + 4/16A. 380V. 1 Ad. + 3/16A. 220V. 1 Ad. | IP44 | 1 | 12 | 1.586,10 TL
BG4-1019-1614 | 5/32A. 380V. 1 Ad. + 5/16A. 380V. 1 Ad. + 3/16A. 220V. 1 Ad. | IP44 | 1 | 12 | 1.677,40 TL
BG4-1019-1910 | 5/32A. 380V. 2 Ad. + 1/16A. 220V. 1 Ad. | IP44 | 1 | 12 | 1.669,50 TL
BG4-1019-1914 | 5/32A. 380V. 2 Ad. + 3/16A. 220V. 1 Ad. | IP44 | 1 | 12 | 1.745,10 TL
BG4-1019-1916 | 5/32A. 380V. 2 Ad. + 5/16A. 380V. 1 Ad. | IP44 | 1 | 12 | 1.930,40 TL
BG4-1019-1917 | 5/32A. 380V. 2 Ad. + 3/32A. 220V. 1 Ad. | IP44 | 1 | 12 | 1.858,40 TL
BG4-1019-1919 | 5/32A. 380V. 3 Ad. | IP44 | 1 | 12 | 1.998,20 TL
BG4-101K-1K1K | 2/16A. 24V. 3 Ad. | IP44 | 1 | 12 | 1.878,40 TL
BG4-101L-1K1K | 3/16A. 24V. 1 Ad. + 2/16A. 24V. 2 Ad. | IP44 | 1 | 12 | 2.119,30 TL
BG4-101L-1L1L | 3/16A. 24V. 3 Ad. | IP44 | 1 | 12 | 2.295,40 TL
BG4-101M-1K1K | 2/32A. 24V. 1 Ad. + 2/16A. 24V. 2 Ad. | IP44 | 1 | 12 | 1.957,50 TL
BG4-101M-1M1M | 2/32A. 24V. 3 Ad. | IP44 | 1 | 12 | 2.116,50 TL
BG4-101N-1L1L | 3/32A. 24V. 1 Ad. + 3/16A. 24V. 2 Ad. | IP44 | 1 | 12 | 2.391,60 TL
BG4-101N-1M1M | 3/32A. 24V. 1 Ad. + 2/32A. 24V. 2 Ad. | IP44 | 1 | 12 | 2.272,60 TL
BG4-101N-1N1N | 3/32A. 24V. 3 Ad. | IP44 | 1 | 12 | 2.584,10 TL
BG4-101T-1T1T | 1/16A. 220V. 3 Ad. Termal Sigortalı | IP44 | 1 | 12 | 1.087,20 TL
BG4-111Y-1Y1Y | Grup Priz Kutusu Sarı (Büyük Delikli) | IP44 | 1 | 24 | 470,50 TL
BG6-100X-0X0X | Grup Priz Kutusu (Deliksiz) | IP67 | 1 | 24 | 499,00 TL
BG6-1010-1010 | 1/16A. 220V. 3 Ad. | IP67 | 1 | 12 | 1.875,60 TL
BG6-1014-1414 | 3/16A. 220V. 3 Ad. | IP67 | 1 | 12 | 1.653,10 TL
BG6-1016-1010 | 5/16A. 380V. 1 Ad. + 1/16A. 220V. 2 Ad. | IP67 | 1 | 12 | 1.979,70 TL
BG6-1016-1410 | 5/16A. 380V. 1 Ad. + 3/16A. 220V. 1 Ad. + 1/16A. 220V. 1 Ad. | IP67 | 1 | 12 | 1.905,50 TL
BG6-1016-1610 | 5/16A. 380V. 2 Ad. + 1/16A. 220V. 1 Ad. | IP67 | 1 | 12 | 2.083,00 TL
BG6-1016-1614 | 5/16A. 380V. 2 Ad. + 3/16A. 220V. 1 Ad. | IP67 | 1 | 12 | 2.009,60 TL
BG6-1016-1616 | 5/16A. 380V. 3 Ad. | IP67 | 1 | 12 | 2.187,00 TL
BG6-1017-1717 | 3/32A. 220V. 3 Ad. | IP67 | 1 | 12 | 1.998,90 TL
BG6-1018-1818 | 4/32A. 380V. 3 Ad. | IP67 | 1 | 12 | 2.199,20 TL
BG6-1019-1010 | 5/32A. 380V. 1 Ad. + 1/16A. 220V. 2 Ad. | IP67 | 1 | 12 | 2.053,10 TL
BG6-1019-1910 | 5/32A. 380V. 2 Ad. + 1/16A. 220V. 1 Ad. | IP67 | 1 | 12 | 2.230,50 TL
BG6-1019-1914 | 5/32A. 380V. 2 Ad. + 3/16A. 220V. 1 Ad. | IP67 | 1 | 12 | 2.156,40 TL
BG6-1019-1916 | 5/32A. 380V. 2 Ad. + 5/16A. 380V. 1 Ad. | IP67 | 1 | 12 | 2.334,60 TL
BG6-1019-1917 | 5/32A. 380V. 2 Ad. + 3/32A. 220V. 1 Ad. | IP67 | 1 | 12 | 2.271,20 TL
BG6-1019-1919 | 5/32A. 380V. 3 Ad. | IP67 | 1 | 12 | 2.408,10 TL
BG6-101K-1K1K | 2/16A. 24V. 3 Ad. | IP67 | 1 | 12 | 2.470,80 TL
BG6-101L-1K1K | 3/16A. 24V. 1 Ad. + 2/16A. 24V. 2 Ad. | IP67 | 1 | 12 | 2.652,60 TL
BG6-101L-1L1L | 3/16A. 24V. 3 Ad. | IP67 | 1 | 12 | 3.014,70 TL
BG6-101M-1K1K | 2/32A. 24V. 1 Ad. + 2/16A. 24V. 2 Ad. | IP67 | 1 | 12 | 2.572,70 TL
BG6-101M-1M1M | 2/32A. 24V. 3 Ad. | IP67 | 1 | 12 | 2.777,30 TL
BG6-101N-1L1L | 3/32A. 24V. 1 Ad. + 3/16A. 24V. 2 Ad. | IP67 | 1 | 12 | 3.134,40 TL
BG6-101N-1M1M | 3/32A. 24V. 1 Ad. + 2/32A. 24V. 2 Ad. | IP67 | 1 | 12 | 2.975,50 TL
BG6-101N-1N1N | 3/32A. 24V. 3 Ad. | IP67 | 1 | 12 | 3.372,50 TL
POLYBOX
Ürün Kodu | Açıklama | IP | Kutu | Koli | Fiyat
BX1-0000-0000 | CEE Norm Prizsiz Box | IP44 | 1 | 6 | 510,10 TL
BX1-0111-0000 | CEE Norm 1/16A. 3 Ad. Box | IP44 | 1 | 6 | 1.064,80 TL
BX1-0TTT-0000 | CEE Norm 1/16A. 3 Ad. Termal Sigortalı Box | IP44 | 1 | 6 | 1.220,10 TL
BX1-0222-0000 | CEE Norm 3/16A. 3 Ad. Box | IP44 | 1 | 6 | 1.469,20 TL
BX1-0333-0000 | CEE Norm 4/16A. 3 Ad. Box | IP44 | 1 | 6 | 1.765,50 TL
BX1-0333-2100 | CEE Norm 4/16A. 3 Ad. + 1/16A. 2 Ad. Box | IP44 | 1 | 6 | 2.114,50 TL
BX1-0441-0000 | CEE Norm 5/16A. 2 Ad. + 1/16A. 1 Ad. Box | IP44 | 1 | 6 | 1.779,80 TL
BX1-0444-0000 | CEE Norm 5/16A. 3 Ad. Box | IP44 | 1 | 6 | 2.055,30 TL
BX1-0444-2100 | CEE Norm 5/16A. 3 Ad. + 1/16A. 2 Ad. Box | IP44 | 1 | 6 | 2.404,90 TL
BX1-0442-2100 | CEE Norm 5/16A. 2 Ad. + 3/16A. 1 Ad. + 1/16A. 2 Ad. Box | IP44 | 1 | 6 | 2.209,10 TL
BX1-0555-0000 | CEE Norm 3/32A. 3 Ad. Box | IP44 | 1 | 6 | 1.827,10 TL
BX1-0666-0000 | CEE Norm 4/32A. 3 Ad. Box | IP44 | 1 | 6 | 2.035,00 TL
BX1-0666-2100 | CEE Norm 4/32A. 3 Ad. + 1/16A. 2 Ad. Box | IP44 | 1 | 6 | 2.384,60 TL
BX1-0771-0000 | CEE Norm 5/32A. 2 Ad. + 1/16A. 1 Ad. Box | IP44 | 1 | 6 | 1.922,50 TL
BX1-0777-0000 | CEE Norm 5/32A. 3 Ad. Box | IP44 | 1 | 6 | 2.268,30 TL
BX1-0777-2100 | CEE Norm 5/32A. 3 Ad. + 1/16A. 2 Ad. Box | IP44 | 1 | 6 | 2.617,30 TL
BX1-0KKK-0000 | CEE Norm 2/16A. 24V. 3 Ad. Box | IP44 | 1 | 6 | 2.142,20 TL
BX1-0LLL-0000 | CEE Norm 3/16A. 24V. 3 Ad. Box | IP44 | 1 | 6 | 2.581,20 TL
BX1-0MMM-0000 | CEE Norm 2/32A. 24V. 3 Ad. Box | IP44 | 1 | 6 | 2.392,90 TL
BX1-0NNN-0000 | CEE Norm 3/32A. 24V. 3 Ad. Box | IP44 | 1 | 6 | 2.885,20 TL
FİŞLİ POLYBOX
Ürün Kodu | Açıklama | IP | Kutu | Koli | Fiyat
BX1-1222-0000 | CEE Norm 3/16A. 3 Ad. + 3/32A. Fişli Box | IP44 | 1 | 6 | 1.867,70 TL
BX1-1222-2100 | CEE Norm 3/16A. 3 Ad. + 1/16A. 2 Ad. + 3/32A. Fişli Box | IP44 | 1 | 6 | 2.267,60 TL
BX1-3444-0000 | CEE Norm 5/16A. 3 Ad. + 5/32A. Fişli Box | IP44 | 1 | 6 | 2.600,80 TL
BX1-7444-0000 | CEE Norm 5/16A. 3 Ad. + 5/16A. Fişli Box | IP44 | 1 | 6 | 2.522,00 TL
BX1-KKKK-0000 | CEE Norm 2/16A. 24V. 3 Ad. + 2/16A. 24V. Fişli Box | IP44 | 1 | 6 | 2.661,50 TL
BX1-LLLL-0000 | CEE Norm 3/16A. 24V. 3 Ad. + 3/16A. 24V. Fişli Box | IP44 | 1 | 6 | 3.183,80 TL
KABLOLU POLYBOX
Ürün Kodu | Açıklama | IP | Kutu | Koli | Fiyat
BX1K0333-2100 | CEE Norm 4/16A. 3 Ad. + 1/16A. 2 Ad. 1,5m Kablolu Box | IP44 | 1 | 6 | 2.591,70 TL
BX1K0444-2100 | CEE Norm 5/16A. 3 Ad. + 1/16A. 2 Ad. + 1,5m Kablolu Box | IP44 | 1 | 6 | 2.882,10 TL
BX1K3444-4000 | CEE Norm 5/16A. 4 Ad. + 5/32A. 1 Ad. Fişli + 1,5m Kablolu | IP44 | 1 | 6 | 3.300,80 TL
BX1K0777-0000 | CEE Norm 5/32A. 3 Ad. + 1,5m Kablolu Box | IP44 | 1 | 6 | 2.745,60 TL
BX1K0550-2113 | CEE Norm 3/32A. 2 Ad. + 1/16A. 2 Ad. + 1,5m Kab. 3 Hava Çıkışlı Box | IP44 | 1 | 6 | 3.806,60 TL
BX1K0660-2113 | CEE Norm 4/32A. 2 Ad. + 1/16A. 2 Ad. + 1,5m Kab. 3 Hava Çıkışlı Box | IP44 | 1 | 6 | 3.944,60 TL
BX1K0770-0013 | CEE Norm 5/32A. 2 Ad. + 1,5m Kablolu, 3 Hava Çıkışlı Box | IP44 | 1 | 6 | 3.750,30 TL
HAVA ÇIKIŞLI POLYBOX
Ürün Kodu | Açıklama | IP | Kutu | Koli | Fiyat
BX1-0110-2113 | CEE Norm 1/16A. 4 Ad. + 3 Hava Çıkışlı Box | IP44 | 1 | 6 | 2.765,90 TL
BX1-0220-2113 | CEE Norm 3/16A. 2 Ad. + 1/16A. 2Ad. 3 Hava Çıkışlı Box | IP44 | 1 | 6 | 3.090,70 TL
BX1-0222-2113 | CEE Norm 3/16A. 3 Ad. + 1/16A. 2 Ad. + 3 Hava Çıkışlı Box | IP44 | 1 | 6 | 3.370,70 TL
BX1-0330-2113 | CEE Norm 4/16A. 2 Ad. + 1/16A. 2 Ad. 3 Hava Çıkışlı Box | IP44 | 1 | 6 | 3.430,60 TL
BX1-0440-2113 | CEE Norm 5/16A. 2 Ad. + 1/16A. 2 Ad. + 3 Hava Çıkışlı Box | IP44 | 1 | 6 | 3.480,90 TL
BX1-0550-2113 | CEE Norm 3/32A. 2 Ad. + 1/16A. 2 Ad. + 3 Hava Çıkışlı Box | IP44 | 1 | 6 | 3.329,30 TL
BX1-0660-2113 | CEE Norm 4/32A. 2 Ad. + 1/16A. 2 Ad. + 3 Hava Çıkışlı Box | IP44 | 1 | 6 | 3.467,40 TL
POWERBOX (120x255x80mm)
Ürün Kodu | Açıklama | IP | Kutu | Koli | Fiyat
BKP-7215-2000 | 4/16A 380V IP44 1 ADET 1/16A 220V IP44 2 ADET PRİZL KULPSUZ POWERBOX | IP44 | 0 | 1 | 1.029,60 TL
BKP-7219-1002 | 5/32A 380V IP44 1 ADET 1/16A 220V IP44 1 ADET PRİZLİ TERMAL SİGORTALI ŞALTERLİ KULPSUZ POWERBOX | IP44 | 0 | 1 | FİYAT ALIN
BKP-7219-2009 | 5/32A 380V IP44 1 ADET 1/16A 220V IP44 2 ADET PRİZLİ TERMAL SİGORTALI KULPSUZ POWERBOX | IP44 | 0 | 1 | 1.304,20 TL
BKP-7216-1001 | 5/16A 380V IP44 1 ADET 1/16A 220V IP44 1 ADET PRİZLİ ŞALTERLİ KULPSUZ POWERBOX | IP44 | 0 | 1 | FİYAT ALIN
BKP-7216-2000 | 5/16A 380V IP44 1 ADET 1/16A 220V IP44 2 ADET PRİZLİ KULPSUZ POWERBOX | IP44 | 0 | 1 | 1.140,50 TL
BKP-7218-1002 | 4/32A 380V IP44 1 ADET 1/16A 220V IP44 1 ADET PRİZLİ TERMAL SİGORTALI ŞALTERLİ KULPSUZ POWERBOX | IP44 | 0 | 1 | FİYAT ALIN
POWERBOX (210x300x90mm)
Ürün Kodu | Açıklama | IP | Kutu | Koli | Fiyat
BKP-8296-4009 | 5/32A 380V IP44 1 ADET 5/16A 380V IP44 1 ADET 1/16A 220V IP44 4 ADET PRİZLİ TERMAL SİGORTALI POWERBOX | IP44 | 0 | 1 | 2.413,00 TL
BKP-8226-4000 | 5/16A 380V IP44 2 ADET 1/16A 220V IP44 4 ADET PRİZLİ POWERBOX | IP44 | 0 | 1 | 1.898,40 TL
BKP-8229-4009 | 5/32A 380V IP44 2 ADET 1/16A 220V IP44 4 ADET PRİZLİ TERMAL SİGORTALI POWERBOX | IP44 | 0 | 1 | 2.107,30 TL
BKP-8280-0000 | 1/16A 220V IP44 8 ADET PRİZLİ POWERBOX | IP44 | 0 | 1 | 1.643,90 TL
BKP-8296-2002 | 5/32A 380V IP44 1 ADET 5/16A 380V IP44 1 ADET 1/16A 220V IP44 2 ADET PRİZLİ TERMAL SİGORTALI ŞALTERLİ POWERBOX | IP44 | 0 | 1 | FİYAT ALIN
BKP-8249-4000 | 5/32A 380V IP44 4 ADET 1/16A 220V IP44 2 ADET ÖN 1/16A 220V IP44 2 ADET YAN PRİZLİ POWERBOX | IP44 | 0 | 1 | 3.056,20 TL
BKP-8246-4000 | 5/16A 380V IP44 4 ADET 1/16A 220V IP44 4 ADET PRİZLİ KULPSUZ POWERBOX | IP44 | 0 | 1 | 2.771,10 TL
BKP-8229-2620 | 5/32A 380V IP44 2 ADET 5/16A 380V IP44 2 ADET 1/16A 220V IP44 2 ADET PRİZLİ KULPSUZ POWERBOX | IP44 | 0 | 1 | 2.610,70 TL
BKP-8229-2621 | 5/32A 380V IP44 2 ADET 5/16A 380V IP44 2 ADET 1/16A 220V IP44 2 ADET PRİZLİ ŞALTERLİ KULPSUZ POWERBOX | IP44 | 0 | 1 | FİYAT ALIN
POWERBOX KULPLU 120x255x80mm
Ürün Kodu | Açıklama | IP | Kutu | Koli | Fiyat
BKP-7215-2007 | 4/16A 380V IP44 1 ADET 1/16A 220V IP44 2 ADET PRİZLİ KULPLU POWERBOX | IP44 | 0 | 1 | 1.015,80 TL
BKP-7219-2003 | 5/32A 380V IP44 1 ADET 1/16A 220V IP44 2 ADET PRİZLİ TERMAL SİGORTALI KULPLU POWERBOX | IP44 | 0 | 1 | 1.234,10 TL
BKP-7216-1008 | 5/16A 380V IP44 1 ADET 1/16A 220V IP44 1 ADET PRİZLİ ŞALTERLİ KULPLU POWERBOX | IP44 | 0 | 1 | FİYAT ALIN
BKP-7216-2007 | 5/16A 380V IP44 1 ADET 1/16A 220V IP44 2 ADET PRİZL KULPLU POWERBOX | IP44 | 0 | 1 | 1.304,20 TL
BKP-7218-1004 | 4/32A 380V IP44 1 ADET 1/16A 220V IP44 1 ADET PRİZLİ TERMAL SİGORTALI ŞALTERLİ KULPLU POWERBOX | IP44 | 0 | 1 | FİYAT ALIN
POWERBOX KULPLU 210x300x90mm
Ürün Kodu | Açıklama | IP | Kutu | Koli | Fiyat
BKP-8219-1643 | 5/32A 380V IP44 1 ADET 5/16A 380V IP44 1 ADET 1/16A 220V IP44 4 ADET PRİZLİ TERMAL SİGORTALI KULPLU POWERBOX | IP44 | 0 | 1 | 2.178,50 TL
BKP-8229-4003 | 5/32A 380V IP44 2 ADET 1/16A 220V IP44 4 ADET PRİZLİ TERMAL SİGORTALI KULPLU POWERBOX | IP44 | 0 | 1 | 2.254,30 TL
BKP-8229-2647 | 5/32A 380V IP44 2 ADET 5/16A 380V IP44 2 ADET 1/16A 220V IP44 4 ADET PRİZLİ KULPLU POWERBOX | IP44 | 0 | 1 | 3.060,60 TL
BKP-8229-6008 | 5/32A 380V IP44 2 ADET 1/16A 220V IP44 6 ADET PRİZLİ ŞALTERLİ KULPLU POWERBOX | IP44 | 0 | 1 | FİYAT ALIN
BKP-8280-0007 | 1/16A 220V IP44 8 ADET PRİZLİ KULPLU POWERBOX | IP44 | 0 | 1 | 2.106,80 TL
BKP-8296-2004 | 5/32A 380V IP44 1 ADET 5/16A 380V IP44 1 ADET 1/16A 220V IP44 2 ADET PRİZLİ TERMAL SİGORTALI ŞALTERLİ KULPLU POWERBOX | IP44 | 0 | 1 | FİYAT ALIN
BKP-8249-4007 | 5/32A 380V IP44 4 ADET 1/16A 220V IP44 2 ADET ÖN 1/16A 220V IP44 2 ADET YAN PRİZLİ KULPLU POWERBOX | IP44 | 0 | 1 | 3.198,70 TL
BKP-8226-6008 | 5/16A 380V IP44 2 ADET 1/16A 220V IP44 6 ADET PRİZLİ ŞALTERLİ KULPLU POWERBOX | IP44 | 0 | 1 | FİYAT ALIN
BKP-8229-2627 | 5/32A 380V IP44 2 ADET 5/16A 380V IP44 2 ADET 1/16A 220V IP44 2 ADET PRİZLİ KULPLU POWERBOX | IP44 | 0 | 1 | 2.757,70 TL
POWERBOX KULPLU KABLOLU 120x254x80mm
Ürün Kodu | Açıklama | IP | Kutu | Koli | Fiyat
BKP77215-2007 | 4/16A 380V IP44 1 ADET 1/16A 220V IP44 2 ADET PRİZLİ KULPLU 4/16A FİŞLİ POWERBOX | IP44 | 0 | 1 | 1.514,70 TL
BKP7716-1008 | 5/16A 380V IP44 1 ADET 1/16A 220V IP44 1 ADET PRİZLİ ŞALTERLİ KULPLU 5/16A FİŞLİ POWERBOX | IP44 | 0 | 1 | FİYAT ALIN
BKP77216-2007 | 5/16A 380V IP44 1 ADET 1/16A 220V IP44 2 ADET PRİZLİ KULPLU 5/16A FİŞLİ POWERBOX | IP44 | 0 | 1 | 1.657,30 TL
BKP37219-1004 | 5/32A 380V IP44 1 ADET 1/16A 220V IP44 1 ADET PRİZLİ TERMAL SİGORTALI ŞALTERLİ KULPLU 5/32A FİŞLİ POWERBOX | IP44 | 0 | 1 | FİYAT ALIN
BKP37219-2003 | 5/32A 380V IP44 1 ADET 1/16A 220V IP44 2 ADET PRİZLİ TERMAL SİGORTALI KULPLU 5/32A FİŞLİ POWERBOX | IP44 | 0 | 1 | 1.857,80 TL
POWERBOX KULPLU KABLOLU 210x300x90mm
Ürün Kodu | Açıklama | IP | Kutu | Koli | Fiyat
BKP78226-4007 | 5/16A 380V IP44 4 ADET 1/16A 220V IP44 4 ADET PRİZLİ KULPLU 5/16A FİŞLİ POWERBOX | IP44 | 0 | 1 | 3.461,60 TL
BKP78226-4005 | 5/16A 380V IP44 2 ADET 1/16A 220V IP44 4 ADET PRİZLİ KULPLU 5/16A FİŞLİ POWERBOX | IP44 | 0 | 1 | 2.592,90 TL
BKP38229-4003 | 5/32 380V IP44 2 ADET 1/16A 220V IP44 4 ADET PRİZLİ TERMAL SİGORTALI KULPLU 5/32A FİŞLİ POWERBOX | IP44 | 0 | 1 | 2.873,50 TL
BKP38249-4007 | 5/32A 380V IP44 4 ADET 1/16A 220V IP44 2 ADET ÖN 1/16A 220V IP44 2 ADET YAN PRİZLİ KULPLU 5/32A FİŞLİ POWERBOX | IP44 | 0 | 1 | 3.826,90 TL
BKP38229-2647 | 5/32A 2 ADET 5/16A 2 ADET 1/16A 4 ADET İ KULPLU 5/32A FİŞLİ POWERBOX | IP44 | 0 | 1 | 3.679,90 TL
BKP98280-0007 | 1/16A 220V IP44 8 ADET PRİZLİ KULPLU 1/16A FİŞLİ POWERBOX | IP44 | 0 | 1 | 2.418,30 TL
BKP98290-0008 | 1/16A 220V IP44 9 ADET PRİZLİ ŞALTERLİ KULPLU 1/16A FİŞLİ POWERBOX | IP44 | 0 | 1 | FİYAT ALIN
BKP38229-5008 | 5/32 380V IP44 2 ADET 1/16A 220V IP44 5 ADET PRİZLİ ŞALTERLİ KULPLU 5/32A FİŞLİ POWERBOX | IP44 | 0 | 1 | FİYAT ALIN
BKP78226-5008 | 5/16 380V IP44 2 ADET 1/16A 220V IP44 5 ADET PRİZLİ ŞALTERLİ KULPLU 5/16A FİŞLİ POWERBOX | IP44 | 0 | 1 | FİYAT ALIN
POWERBOX DESTEK AYAKLI KULPLU 210x300x90mm
Ürün Kodu | Açıklama | IP | Kutu | Koli | Fiyat
BKP-8296-4025 | 5/32A 380V IP44 1 ADET 5/16A 380V IP44 1 ADET 1/16A 220V IP44 4 ADET PRİZLİ TERMAL SİGORTALI KULPLU DESTEK AYAKLI POWERBOX | IP44 | 0 | 1 | 2.628,50 TL
BKP-8296-2025 | 5/32A 380V IP44 1 ADET 5/16A 380V IP44 1 ADET 1/16A 220V IP44 2 ADET PRİZLİ TERMAL SİGORTALI KULPLU DESTEK AYAKLI POWERBOX | IP44 | 0 | 1 | 2.325,60 TL
BKP-8250-5022 | 1/16A 220V IP44 10 ADET PRİZLİ ŞALTERLİ KULPLU DESTEK AYAKLI POWERBOX | IP44 | 0 | 1 | FİYAT ALIN
BKP-8226-4021 | 5/16A 380V IP44 2 ADET 1/16A 220V IP44 4 ADET PRİZLİ KULPLU DESTEK AYAKLI POWERBOX | IP44 | 0 | 1 | 2.485,90 TL
BKP-8229-4025 | 5/32A 380V IP44 2 ADET 1/16A 220V IP44 4 ADET PRİZLİ TERMAL SİGORTALI KULPLU DESTEK AYAKLI POWERBOX | IP44 | 0 | 1 | 2.699,80 TL
BKP-8280-0021 | 1/16A 220V IP44 8 ADET PRİZLİ KULPLU DESTEK AYAKLI POWERBOX | IP44 | 0 | 1 | 2.629,50 TL
BKP-8229-26421 | 5/32A 380V IP44 2 ADET 5/16A 380V IP44 2 ADET 1/16A 220V IP44 4 ADET PRİZLİ KULPLU DESTEK AYAKLI POWERBOX | IP44 | 0 | 1 | 3.506,10 TL
BKP-8229-6024 | 5/32A 380V IP44 2 ADET 1/16A 220V IP44 6 ADET PRİZLİ ŞALTERLİ KULPLU DESTEK AYAKLI POWERBOX | IP44 | 0 | 1 | FİYAT ALIN
BKP-8226-6024 | 5/16A 380V IP44 2 ADET 1/16A 220V IP44 6 ADET PRİZLİ ŞALTERLİ KULPLU DESTEK AYAKLI POWERBOX | IP44 | 0 | 1 | FİYAT ALIN
POWERBOX DESTEK AYAKLI 210x300x90mm
Ürün Kodu | Açıklama | IP | Kutu | Koli | Fiyat
BKP-8296-4020 | 5/32A 380V IP44 1 ADET 5/16A 380V IP44 1 ADET 1/16A 220V IP44 4 ADET PRİZLİ TERMAL SİGORTALI DESTEK AYAKLI POWERBOX | IP44 | 0 | 1 | 2.811,20 TL
BKP-8260-6016 | 1/16A 220V IP44 12 ADET PRİZLİ DESTEK AYAKLI POWERBOX | IP44 | 0 | 1 | 3.564,00 TL
BKP-8296-2020 | 5/32A 380V IP44 1 ADET 5/16A 380V IP44 1 ADET 1/16A 220V IP44 2 ADET PRİZLİ TERMAL SİGORTALI DESTEK AYAKLI POWERBOX | IP44 | 0 | 1 | 2.508,20 TL
BKP-8296-2017 | 5/32A 380V IP44 1 ADET 5/16A 380V IP44 1 ADET 1/16A 220V IP44 2 ADET PRİZLİ TERMAL SİGORTALI ŞALTERLİ DESTEK AYAKLI POWERBOX | IP44 | 0 | 1 | FİYAT ALIN
BKP-8229-2020 | 5/32A 380V IP44 2 ADET 1/16A 220V IP44 2 ADET PRİZLİ TERMAL SİGORTALI DESTEK AYAKLI POWERBOX | IP44 | 0 | 1 | 2.583,90 TL
BKP-8226-4016 | 5/16A 380V IP44 2 ADET 1/16A 220V IP44 4 ADET PRİZLİ DESTEK AYAKLI POWERBOX | IP44 | 0 | 1 | 2.673,00 TL
BKP-8249-4016 | 5/32A 380V IP44 4 ADET 1/16A 220V IP44 2 ADET ÖN 1/16A 220V IP44 2 ADET YAN PRİZLİ DESTEK AYAKLI POWERBOX | IP44 | 0 | 1 | 3.840,30 TL
POWERBOX BORU AYAKLI 210x300x90mm
Ürün Kodu | Açıklama | IP | Kutu | Koli | Fiyat
BKP38296-4011 | 5/32A 380V IP44 1 ADET 5/16A 380V IP44 1 ADET 1/16A 220V IP44 4 ADET PRİZLİ TERMAL SİGORTALI BORU AYAKLI 5/32A FİŞLİ POWERBOX | IP44 | 0 | 1 | 3.527,10 TL
BKP38296-2013 | 5/32A 380V IP44 1 ADET 5/16A 380V IP44 1 ADET 1/16A 220V IP44 2 ADET PRİZLİ TERMAL SİGORTALI ŞALTERLİ BORU AYAKLI 5/32A FİŞLİ POWERBOX | IP44 | 0 | 1 | FİYAT ALIN
BKP38229-4011 | 5/32A 380V IP44 2 ADET 1/16A 220V IP44 4 ADET PRİZLİ TERMAL SİGORTALI BORU AYAKLI 5/32A FİŞLİ POWERBOX | IP44 | 0 | 1 | 3.611,60 TL
BKP38229-5015 | 5/32A 380V IP44 2 ADET 1/16A 220V IP44 5 ADET PRİZLİ ŞALTERLİ BORU AYAKLI 5/32A FİŞLİ POWERBOX | IP44 | 0 | 1 | FİYAT ALIN
BKP78226-5015 | 5/16A 380V IP44 2 ADET 1/16A 220V IP44 5 ADET PRİZLİ ŞALTERLİ BORU AYAKLI 5/16A FİŞLİ POWERBOX | IP44 | 0 | 1 | FİYAT ALIN
BKP98280-0012 | 1/16A 220V IP44 8 ADET PRİZLİ BORU AYAKLI 1/16A FİŞLİ POWERBOX | IP44 | 0 | 1 | 2.629,50 TL
BKP38229-26212 | 5/32A 380V IP44 2 ADET 5/16A 380V IP44 2 ADET 1/16A 220V IP44 2 ADET PRİZLİ BORU AYAKLI 5/32A FİŞLİ POWERBOX | IP44 | 0 | 1 | 3.559,60 TL
CEE Norm Interlock Priz 380V. 3P+E+N (ABS)
Ürün Kodu | Açıklama | IP | Kutu | Koli | Fiyat
BC1-1403-7540 | 3/16A. 90° Eğik Duvar Priz | IP67 | 1 | 0 | 3.300,00 ₺
BC1-1403-7560 | 3/16A. Düz Duvar Priz | IP67 | 1 | 0 | 2.890,00 ₺
BC1-1504-7540 | 4/16A. 90° Eğik Duvar Priz | IP67 | 1 | 0 | 3.400,00 ₺
BC1-1504-7560 | 4/16A. Düz Duvar Priz | IP67 | 1 | 0 | 2.940,00 ₺
BC1-1505-7540 | 5/16A. 90° Eğik Duvar Priz | IP67 | 1 | 0 | 3.600,00 ₺
BC1-1505-7560 | 5/16A. Düz Duvar Priz | IP67 | 1 | 0 | 2.990,00 ₺
BC1-3403-7540 | 3/32A. 90° Eğik Duvar Priz | IP67 | 1 | 0 | 3.600,00 ₺
BC1-3504-7540 | 4/32A. 90° Eğik Duvar Priz | IP67 | 1 | 0 | 3.700,00 ₺
BC1-3505-7540 | 5/32A. 90° Eğik Duvar Priz | IP67 | 1 | 0 | 3.900,00 ₺
BC1-4504-7540 | 4/63A. 90° Eğik Duvar Priz | IP67 | 1 | 0 | 9.000,00 ₺
BC1-4505-7540 | 5/63A. 90° Eğik Duvar Priz | IP67 | 1 | 0 | 9.200,00 ₺
YÜKSEK AMPER 4x200A. (3P+E) 380V.
Ürün Kodu | Açıklama | IP | Kutu | Koli | Fiyat
BC1-7504-7011 | Düz Fiş | IP67 | 1 | 0 | FİYAT ALIN
BC1-7504-7312 | Uzatma Priz | IP67 | 1 | 0 | FİYAT ALIN
BC1-7504-7413 | Makine Priz | IP67 | 1 | 0 | FİYAT ALIN
BC1-7504-7540 | 90° Eğik Duvar Priz | IP67 | 1 | 0 | FİYAT ALIN
YÜKSEK AMPER 5x200A. (3P+E+N) 380V.
Ürün Kodu | Açıklama | IP | Kutu | Koli | Fiyat
BC1-7505-7011 | Düz Fiş | IP67 | 1 | 0 | FİYAT ALIN
BC1-7505-7312 | Uzatma Priz | IP67 | 1 | 0 | FİYAT ALIN
BC1-7505-7413 | Makine Priz | IP67 | 1 | 0 | FİYAT ALIN
YÜKSEK AMPER 4x250A. (3P+E) 380V.
Ürün Kodu | Açıklama | IP | Kutu | Koli | Fiyat
BC1-1014-7011 | Düz Fiş | IP67 | 1 | 0 | FİYAT ALIN
BC1-1014-7312 | Uzatma Priz | IP67 | 1 | 0 | FİYAT ALIN
BC1-1014-7413 | Makine Priz | IP67 | 1 | 0 | FİYAT ALIN
YÜKSEK AMPER 5x250A. (3P+E+N) 380V.
Ürün Kodu | Açıklama | IP | Kutu | Koli | Fiyat
BC1-1015-7011 | Düz Fiş | IP67 | 1 | 0 | FİYAT ALIN
BC1-1015-7312 | Uzatma Priz | IP67 | 1 | 0 | FİYAT ALIN
BC1-1015-7413 | Makine Priz | IP67 | 1 | 0 | FİYAT ALIN
YÜKSEK AMPER 4x400A. (3P+E) 380V.
Ürün Kodu | Açıklama | IP | Kutu | Koli | Fiyat
BC1-9504-7011 | Düz Fiş | IP67 | 1 | 0 | FİYAT ALIN
BC1-9504-7312 | Uzatma Priz | IP67 | 1 | 0 | FİYAT ALIN
BC1-9504-7413 | Makine Priz | IP67 | 1 | 0 | FİYAT ALIN
BC1-9504-7540 | 90° Eğik Duvar Priz | IP67 | 1 | 0 | FİYAT ALIN
YÜKSEK AMPER 5x400A. (3P+E+N) 380V.
Ürün Kodu | Açıklama | IP | Kutu | Koli | Fiyat
BC1-9505-7011 | Düz Fiş | IP67 | 1 | 0 | FİYAT ALIN
BC1-9505-7312 | Uzatma Priz | IP67 | 1 | 0 | FİYAT ALIN
BC1-9505-7413 | Makine Priz | IP67 | 1 | 0 | FİYAT ALIN
Aydınlatma (Baladoz) 24V. İzole Trafo
Ürün Kodu | Açıklama | IP | Kutu | Koli | Fiyat
BA1-1001-0001 | Seyyar El Lambası (Anahtarlı) | IP20 | 1 | 12 | 473,60 TL
BA1-1001-1021 | Seyyar El Lambası (Anahtarlı 7,5mt Kablolu İzole Trafo İçin) | IP20 | 1 | 6 | 1.042,80 TL
BA1-1001-1031 | Seyyar El Lambası (Anahtarlı 7,5mt Kablolu) | IP20 | 1 | 6 | 875,90 TL
BA1-2001-0001 | Seyyar El Lambası (Anahtarsız) | IP20 | 1 | 12 | 438,90 TL
BA1-2001-1031 | Seyyar El Lambası (Anahtarsız 7,5mt Kablolu) | IP20 | 1 | 6 | 825,40 TL
BA2-0110-0121 | 24V. Çıkışlı 100W. Trafo | IP20 | 1 | 0 | 3.301,20 TL
BA2-0111-1121 | 24V. Çıkışlı 100W. Trafolu Aydınlatma | IP20 | 1 | 0 | 4.316,90 TL
BA2-0210-0121 | 24V. Çıkışlı 200W. Trafo | IP20 | 1 | 0 | 4.316,90 TL
BA2-0211-1121 | 24V. Çıkışlı 200W. Trafolu Aydınlatma | IP20 | 1 | 0 | 5.332,70 TL
V5 KOMBİNASYON (120x255x122)
Ürün Kodu | Açıklama | IP | Kutu | Koli | Fiyat
BD1-2000-0000 | V Otamat Raylı 1 Klemensli | IP44 | 1 | 12 | 310,60 TL
BD1-2101-0000 | Delikli Boş Kombinasyon | IP44 | 1 | 12 | 310,60 TL
BD1-2101-2020 | Ön 1 Ad.Delikli 1/16A 220V 2 Ad. Yan | IP44 | 1 | 12 | 488,10 TL
BD1-2103-0000 | 1/16A. 220V. 1 Ad. M.P. Ön | IP44 | 1 | 12 | 418,50 TL
BD1-2103-2020 | 1/16A. 220V. 1 Ad. M.P. Ön-1/16A. 220V. 2 Ad. Yan | IP44 | 1 | 12 | 591,20 TL
BD1-2105-0000 | 3/25A. 380V. 1 Ad. Ön | IP44 | 1 | 12 | 450,00 TL
BD1-2105-1020 | 3/25A. 380V. 1 Ad. Ön 1/16A. 220V. 1 Ad. Yan | IP44 | 1 | 12 | 536,40 TL
BD1-2105-2020 | 3/25A. 380V. 1 Ad. Ön 1/16A. 220V. 2 Ad. Yan | IP44 | 1 | 12 | 622,70 TL
BD1-2112-0000 | 4/16A. 380V. 1 Ad. Ön | IP44 | 1 | 12 | 539,30 TL
BD1-2112-2020 | 4/16A. 380V. 1 Ad. Ön. 1/16A. 220V. 2 Ad. Yan | IP44 | 1 | 12 | 712,00 TL
BD1-2118-0000 | 5/16A. 380V. 1 Ad. Ön | IP44 | 1 | 12 | 596,40 TL
BD1-2118-1020 | 5/16A. 380V. 1 Ad. Ön - 1/16A. 220V. 1 Ad. Yan | IP44 | 1 | 12 | 682,70 TL
BD1-2118-2020 | 5/16A. 380V. 1 Ad. Ön 1/16A. 220V. 2 Ad. Yan | IP44 | 1 | 12 | 769,00 TL
BD1-2123-2020 | 3/32A. 220V. 1 Ad. Ön - 1/16A. 220V. 2 Ad. Yan | IP44 | 1 | 12 | 765,50 TL
BD1-2128-0000 | 4/32A. 380V. 1 Ad. Ön | IP44 | 1 | 12 | 624,90 TL
BD1-2128-2020 | 4/32A. 380V. 1 Ad. Ön - 1/16A. 220V. 2 Ad. Yan | IP44 | 1 | 12 | 797,60 TL
BD1-2134-0000 | 5/32A. 380V. 1 Ad. Ön | IP44 | 1 | 12 | 664,10 TL
BD1-2134-1020 | 5/32A. 380V. 1 Ad. Ön - 1/16A. 220V. 1 Ad. Yan | IP44 | 1 | 12 | 750,50 TL
BD1-2134-2020 | 5/32A. 380V. 1 Ad. Ön 1/16A. 220V. 2 Ad. Yan | IP44 | 1 | 12 | 836,80 TL
BD1-2202-0000 | 1/16A. 220V. 2 Ad. Ön Prizli | IP44 | 1 | 12 | 488,10 TL
BD1-2202-2020 | 1/16A. 220V. 2 Ad. Ön 1/16A. 220V. 2 Ad. Yan | IP44 | 1 | 12 | 660,90 TL
BD1-6000-0000 | V Otamat Raylı 1 Klemensli | IP66 | 1 | 12 | 343,20 TL
BD1-6114-0000 | 5/16A. 380V. 1 Ad. Ön | IP66 | 1 | 12 | 735,90 TL
BD1-6114-2020 | 5/16A. 380V. IP67 1 Ad. Ön 1/16A. 220V. IP68 2 Ad. Yan | IP66 | 1 | 12 | 1.105,50 TL
BD1-6124-0000 | 4/32A. 380V. 1 Ad. Ön | IP66 | 1 | 12 | 773,80 TL
BD1-6130-0000 | 5/32A. 380V. 1 Ad. Ön | IP66 | 1 | 12 | 809,50 TL
BD1-6130-2020 | 5/32A. 380V. IP67 1 Ad. Ön 1/16A. 220V. IP68 2 Ad. Yan | IP66 | 1 | 12 | 1.245,80 TL
V5 Halogen Free KOMBİNASYON (120x255x122)
Ürün Kodu | Açıklama | IP | Kutu | Koli | Fiyat
BH1-2000-0000 | V Otamat Raylı 1 Klemensli | IP44 | 1 | 12 | 377,30 TL
BH1-2101-0000 | Delikli Boş Kombinasyon | IP44 | 1 | 12 | 377,30 TL
BH1-2101-2020 | Ön 1 Ad.Delikli 1/16A 220V 2 Ad. Yan | IP44 | 1 | 12 | 550,20 TL
BH1-2103-0000 | 1/16A. 220V. 1 Ad. M.P. Ön | IP44 | 1 | 12 | 480,60 TL
BH1-2103-2020 | 1/16A. 220V. 1 Ad. M.P. Ön-1/16A. 220V. 2 Ad. Yan | IP44 | 1 | 12 | 653,30 TL
BH1-2105-0000 | 3/25A. 380V. 1 Ad. Ön | IP44 | 1 | 12 | 512,10 TL
BH1-2105-1020 | 3/25A. 380V. 1 Ad. Ön 1/16A. 220V. 1 Ad. Yan | IP44 | 1 | 12 | 598,40 TL
BH1-2105-2020 | 3/25A. 380V. 1 Ad. Ön 1/16A. 220V. 2 Ad. Yan | IP44 | 1 | 12 | 684,80 TL
BH1-2112-0000 | 4/16A. 380V. 1 Ad. Ön | IP44 | 1 | 12 | 601,40 TL
BH1-2112-2020 | 4/16A. 380V. 1 Ad. Ön. 1/16A. 220V. 2 Ad. Yan | IP44 | 1 | 12 | 774,10 TL
BH1-2118-0000 | 5/16A. 380V. 1 Ad. Ön | IP44 | 1 | 12 | 658,40 TL
BH1-2118-1020 | 5/16A. 380V. 1 Ad. Ön - 1/16A. 220V. 1 Ad. Yan | IP44 | 1 | 12 | 744,80 TL
BH1-2118-2020 | 5/16A. 380V. 1 Ad. Ön 1/16A. 220V. 2 Ad. Yan | IP44 | 1 | 12 | 831,10 TL
BH1-2123-2020 | 3/32A. 220V. 1 Ad. Ön - 1/16A. 220V. 2 Ad. Yan | IP44 | 1 | 12 | 827,50 TL
BH1-2128-0000 | 4/32A. 380V. 1 Ad. Ön | IP44 | 1 | 12 | 686,90 TL
BH1-2128-2020 | 4/32A. 380V. 1 Ad. Ön - 1/16A. 220V. 2 Ad. Yan | IP44 | 1 | 12 | 859,60 TL
BH1-2134-0000 | 5/32A. 380V. 1 Ad. Ön | IP44 | 1 | 12 | 726,10 TL
BH1-2134-1020 | 5/32A. 380V. 1 Ad. Ön - 1/16A. 220V. 1 Ad. Yan | IP44 | 1 | 12 | 812,50 TL
BH1-2134-2020 | 5/32A. 380V. 1 Ad. Ön 1/16A. 220V. 2 Ad. Yan | IP44 | 1 | 12 | 898,80 TL
BH1-2202-0000 | 1/16A. 220V. 2 Ad. Ön Prizli | IP44 | 1 | 12 | 550,20 TL
BH1-2202-2020 | 1/16A. 220V. 2 Ad. Ön 1/16A. 220V. 2 Ad. Yan | IP44 | 1 | 12 | 722,90 TL
BH1-6000-0000 | V Otamat Raylı 1 Klemensli | IP66 | 1 | 12 | 418,90 TL
BH1-6114-0000 | 5/16A. 380V. 1 Ad. Ön | IP66 | 1 | 12 | 811,70 TL
BH1-6114-2020 | 5/16A. 380V. IP67 1 Ad. Ön 1/16A. 220V. IP68 2 Ad. Yan | IP66 | 1 | 12 | 1.287,20 TL
BH1-6124-0000 | 4/32A. 380V. 1 Ad. Ön | IP66 | 1 | 12 | 849,50 TL
BH1-6130-0000 | 5/32A. 380V. 1 Ad. Ön | IP66 | 1 | 12 | 885,10 TL
BH1-6130-2020 | 5/32A. 380V. IP67 1 Ad. Ön 1/16A. 220V. IP68 2 Ad. Yan | IP66 | 1 | 12 | 1.453,00 TL
V7 KOMBİNASYON (155x255x138)
Ürün Kodu | Açıklama | IP | Kutu | Koli | Fiyat
BD5-2000-0000 | V Otamat Raylı 1 Klemensli Kombinasyon | IP44 | 1 | 12 | 385,40 TL
BD5-2101-0000 | Ön Delikli Boş Kombinasyon | IP44 | 1 | 12 | 385,40 TL
BD5-2101-2020 | Ön 1 Ad. Delikli - Yan 2 Ad. 1/16A. 220V. | IP44 | 1 | 12 | 558,10 TL
BD5-2103-0000 | 1/16A. 220V. 1 Ad. M.P. Ön | IP44 | 1 | 12 | 488,50 TL
BD5-2103-2020 | 1/16A. 220V. 1 Ad. M.P. Ön - 1/16A. 220V. 2 Ad. Yan | IP44 | 1 | 12 | 661,10 TL
BD5-2105-0000 | 3/25A. 380V. 1 Ad. Ön | IP44 | 1 | 12 | 520,00 TL
BD5-2105-2020 | Ön 1 Ad. 3/25A. 380V. Yan 2 Ad. 1/16A. 220V. | IP44 | 1 | 12 | 692,60 TL
BD5-2105-4020 | 3/25A. 380V. 1 Ad. Ön - 1/16A. 220V. 2 Ad. Yan - 1/16A. 220V. 2 Ad. Alt | IP44 | 1 | 12 | 865,30 TL
BD5-2112-0000 | 4/16A. 380V. 1 Ad. Ön | IP44 | 1 | 12 | 609,20 TL
BD5-2112-2020 | 4/16A. 380V. 1 Ad. Ön - 1/16A. 220V. 2 Ad. Yan | IP44 | 1 | 12 | 781,90 TL
BD5-2112-4020 | 4/16A. 380V. 1 Ad. Ön - 1/16A. 220V. 2 Ad. Yan - 1/16A. 220V. 2 Ad. Alt | IP44 | 1 | 12 | 954,60 TL
BD5-2118-0000 | 5/16A. 380V. 1 Ad. Ön | IP44 | 1 | 12 | 666,30 TL
BD5-2118-2020 | Ön 1 Ad. 5/16A. 380V. Yan 2 Ad. 1/16A. 220V. | IP44 | 1 | 12 | 838,90 TL
BD5-2118-4020 | 5/16A. 380V. 1 Ad. Ön - 1/16A. 220V. 2 Ad. Yan - 1/16A. 220V. 2 Ad. Alt | IP44 | 1 | 12 | 1.011,70 TL
BD5-2123-2020 | 3/32A. 220V. 1 Ad. Ön - 1/16A. 220V. 2 Ad. Yan | IP44 | 1 | 12 | 835,40 TL
BD5-2128-0000 | 4/32A. 380V. 1 Ad. Ön | IP44 | 1 | 12 | 694,90 TL
BD5-2128-2020 | 4/32A. 380V. 1 Ad. Ön - 1/16A. 220V. 2 Ad. Yan | IP44 | 1 | 12 | 867,50 TL
BD5-2128-4020 | 4/32A. 380V. 1 Ad. Ön - 1/16A. 220V. 2 Ad. Yan - 1/16A. 220V. 2 Ad. Alt | IP44 | 1 | 12 | 1.040,20 TL
BD5-2134-0000 | 5/32A. 380V. 1 Ad. Ön | IP44 | 1 | 12 | 734,00 TL
BD5-2134-2020 | Ön 1 Ad. 5/32A. 380V. Yan 2 Ad. 1/16A. 220V. | IP44 | 1 | 12 | 906,70 TL
BD5-2134-4020 | 5/32A. 380V. 1 Ad. Ön - 1/16A. 220V. 2 Ad. Yan - 1/16A. 220V. 2 Ad. Alt | IP44 | 1 | 12 | 1.079,40 TL
BD5-2144-2020 | 4/63A. 380V. 1 Ad. Ön - 1/16A. 220V. 2 Ad. Yan | IP44 | 1 | 12 | 1.510,50 TL
BD5-2202-0000 | 1/16A. 220V. 2 Ad. Ön | IP44 | 1 | 12 | 558,10 TL
BD5-2202-2020 | 1/16A. 220V. 2 Ad. Ön - 1/16A. 220V. 2 Ad. Yan | IP44 | 1 | 12 | 730,70 TL
BD5-6000-0000 | V Otamat Raylı 1 Klemensli Kombinasyon | IP66 | 1 | 12 | 427,20 TL
BD5-6102-2020 | 1/16A. 220V. 1 Ad. Ön - 1/16A. 220V. 2 Ad. Yan | IP66 | 1 | 12 | 1.496,40 TL
BD5-6114-0000 | 5/16A. 380V. 1 Ad. Ön | IP66 | 1 | 12 | 820,10 TL
BD5-6114-2020 | Ön 1 Ad. 5/16A. 380V. Yan 2 Ad. 1/16A. 220V. | IP66 | 1 | 12 | 1.532,80 TL
BD5-6124-0000 | 4/32A. 380V. 1 Ad. Ön | IP66 | 1 | 12 | 857,90 TL
BD5-6124-2020 | 4/32A. 380V. 1 Ad. Ön - 1/16A. 220V. 2 Ad. Yan | IP66 | 1 | 12 | 1.570,60 TL
BD5-6130-0000 | 5/32A. 380V. 1 Ad. Ön | IP66 | 1 | 12 | 893,50 TL
BD5-6130-2020 | Ön 1 Ad. 5/32A. 380V. Yan 2 Ad. 1/16A. 220V. | IP66 | 1 | 12 | 1.606,20 TL
BD5-6140-2020 | 4/63A. 380V. 1 Ad. Ön - 1/16A. 220V. 2 Ad. Yan | IP66 | 1 | 12 | 2.262,20 TL
V7 Halogen Free KOMBİNASYON (155x255x138)
Ürün Kodu | Açıklama | IP | Kutu | Koli | Fiyat
BH5-2000-0000 | V Otamat Raylı 1 Klemensli Kombinasyon | IP44 | 1 | 12 | 415,80 TL
BH5-2101-0000 | Ön Delikli Boş Kombinasyon | IP44 | 1 | 12 | 415,80 TL
BH5-2101-2020 | Ön 1 Ad. Delikli - Yan 2 Ad. 1/16A. 220V. | IP44 | 1 | 12 | 588,60 TL
BH5-2103-0000 | 1/16A. 220V. 1 Ad. M.P. Ön | IP44 | 1 | 12 | 519,00 TL
BH5-2103-2020 | 1/16A. 220V. 1 Ad. M.P. Ön - 1/16A. 220V. 2 Ad. Yan | IP44 | 1 | 12 | 691,60 TL
BH5-2105-0000 | 3/25A. 380V. 1 Ad. Ön | IP44 | 1 | 12 | 550,40 TL
BH5-2105-2020 | Ön 1 Ad. 3/25A. 380V. Yan 2 Ad. 1/16A. 220V. | IP44 | 1 | 12 | 723,10 TL
BH5-2105-4020 | 3/25A. 380V. 1 Ad. Ön - 1/16A. 220V. 2 Ad. Yan - 1/16A. 220V. 2 Ad. Alt | IP44 | 1 | 12 | 895,80 TL
BH5-2112-0000 | 4/16A. 380V. 1 Ad. Ön | IP44 | 1 | 12 | 639,70 TL
BH5-2112-2020 | 4/16A. 380V. 1 Ad. Ön - 1/16A. 220V. 2 Ad. Yan | IP44 | 1 | 12 | 812,30 TL
BH5-2112-4020 | 4/16A. 380V. 1 Ad. Ön - 1/16A. 220V. 2 Ad. Yan - 1/16A. 220V. 2 Ad. Alt | IP44 | 1 | 12 | 985,10 TL
BH5-2118-0000 | 5/16A. 380V. 1 Ad. Ön | IP44 | 1 | 12 | 696,80 TL
BH5-2118-2020 | Ön 1 Ad. 5/16A. 380V. Yan 2 Ad. 1/16A. 220V. | IP44 | 1 | 12 | 869,40 TL
BH5-2118-4020 | 5/16A. 380V. 1 Ad. Ön - 1/16A. 220V. 2 Ad. Yan - 1/16A. 220V. 2 Ad. Alt | IP44 | 1 | 12 | 1.042,10 TL
BH5-2123-2020 | 3/32A. 220V. 1 Ad. Ön - 1/16A. 220V. 2 Ad. Yan | IP44 | 1 | 12 | 865,90 TL
BH5-2128-0000 | 4/32A. 380V. 1 Ad. Ön | IP44 | 1 | 12 | 725,30 TL
BH5-2128-2020 | 4/32A. 380V. 1 Ad. Ön - 1/16A. 220V. 2 Ad. Yan | IP44 | 1 | 12 | 898,00 TL
BH5-2128-4020 | 4/32A. 380V. 1 Ad. Ön - 1/16A. 220V. 2 Ad. Yan - 1/16A. 220V. 2 Ad. Alt | IP44 | 1 | 12 | 1.070,70 TL
BH5-2134-0000 | 5/32A. 380V. 1 Ad. Ön | IP44 | 1 | 12 | 764,50 TL
BH5-2134-2020 | Ön 1 Ad. 5/32A. 380V. Yan 2 Ad. 1/16A. 220V. | IP44 | 1 | 12 | 937,20 TL
BH5-2134-4020 | 5/32A. 380V. 1 Ad. Ön - 1/16A. 220V. 2 Ad. Yan - 1/16A. 220V. 2 Ad. Alt | IP44 | 1 | 12 | 1.109,80 TL
BH5-2144-2020 | 4/63A. 380V. 1 Ad. Ön - 1/16A. 220V. 2 Ad. Yan | IP44 | 1 | 12 | 1.540,90 TL
BH5-2202-0000 | 1/16A. 220V. 2 Ad. Ön | IP44 | 1 | 12 | 588,60 TL
BH5-2202-2020 | 1/16A. 220V. 2 Ad. Ön - 1/16A. 220V. 2 Ad. Yan | IP44 | 1 | 12 | 761,30 TL
BH5-6000-0000 | V Otamat Raylı 1 Klemensli Kombinasyon | IP66 | 1 | 12 | 457,60 TL
BH5-6102-2020 | 1/16A. 220V. 1 Ad. Ön - 1/16A. 220V. 2 Ad. Yan | IP66 | 1 | 12 | 1.526,70 TL
BH5-6114-0000 | 5/16A. 380V. 1 Ad. Ön | IP66 | 1 | 12 | 850,40 TL
BH5-6114-2020 | Ön 1 Ad. 5/16A. 380V. Yan 2 Ad. 1/16A. 220V. | IP66 | 1 | 12 | 1.563,20 TL
BH5-6124-0000 | 4/32A. 380V. 1 Ad. Ön | IP66 | 1 | 12 | 888,20 TL
BH5-6124-2020 | 4/32A. 380V. 1 Ad. Ön - 1/16A. 220V. 2 Ad. Yan | IP66 | 1 | 12 | 1.601,00 TL
BH5-6130-0000 | 5/32A. 380V. 1 Ad. Ön | IP66 | 1 | 12 | 923,80 TL
BH5-6130-2020 | Ön 1 Ad. 5/32A. 380V. Yan 2 Ad. 1/16A. 220V. | IP66 | 1 | 12 | 1.636,60 TL
BH5-6140-2020 | 4/63A. 380V. 1 Ad. Ön - 1/16A. 220V. 2 Ad. Yan | IP66 | 1 | 12 | 2.292,40 TL
V10 KOMBİNASYON (210x300x122)
Ürün Kodu | Açıklama | IP | Kutu | Koli | Fiyat
BD2-2000-0000 | V Otamat Raylı 2 Klemensli Kombinasyon | IP44 | 1 | 6 | 553,90 TL
BD2-2118-2020 | 5/16A. 380V. 1 Ad. Ön - 1/16A. 220V. 2 Ad. Ön | IP44 | 1 | 6 | 1.007,40 TL
BD2-2118-2022 | 5/16A. 380V. 1 Ad. Ön - 1/16A. 220V. 2 Ad. Ön - 1/16A. 220V. 2 Ad. Yan | IP44 | 1 | 6 | 1.180,00 TL
BD2-2134-1030 | 5/32A. 380V. 1 Ad. Ön - 1/16A. 220V. 1 Ad. M.P. Ön | IP44 | 1 | 6 | 1.005,50 TL
BD2-2134-1182 | 5/32A. 380V. 1 Ad. Ön - 5/16A. 380V. 1 Ad. Ön - 1/16A. 220V. 2 Ad. Yan | IP44 | 1 | 6 | 1.356,00 TL
BD2-2134-1282 | 5/32A. 380V. 1 Ad. Ön - 4/32A. 380V. 1 Ad. Ön - 1/16A. 220V. 2 Ad. Yan | IP44 | 1 | 6 | 1.384,60 TL
BD2-2134-2020 | 5/32A. 380V. 1 Ad. Ön - 1/16A. 220V. 2 Ad. Ön | IP44 | 1 | 6 | 1.075,10 TL
BD2-2149-2020 | 5/63A. 380V. 1 Ad. Ön - 1/16A. 220V. 2 Ad. Ön | IP44 | 1 | 6 | 1.954,80 TL
BD2-2201-0000 | Ön 2 Ad. Delikli Boş Kombinasyon | IP44 | 1 | 6 | 553,90 TL
BD2-2201-2010 | Ön 2 Ad. Delikli Yan 2 Ad. Delikli Kombinasyon | IP44 | 1 | 6 | 553,90 TL
BD2-2201-2020 | Ön 2 Ad. Delikli Yan 2 Ad. 1/16A. 220V. | IP44 | 1 | 6 | 726,50 TL
BD2-2205-0000 | 3/25A. 380V. 2 Ad. Ön | IP44 | 1 | 6 | 822,90 TL
BD2-2205-2020 | Ön 2 Ad. 3/25A. 380V. Yan 2 Ad. 1/16A. 220V. | IP44 | 1 | 6 | 995,70 TL
BD2-2205-4020 | 3/25A. 380V. 2 Ad. Ön - 1/16A. 220V. 4 Ad. Yan | IP44 | 1 | 6 | 1.168,20 TL
BD2-2212-2020 | 4/16A. 380V. 2 Ad. Ön - 1/16A. 220V. 2 Ad. Yan | IP44 | 1 | 6 | 1.174,20 TL
BD2-2218-0000 | 5/16A. 380V. 2 Ad. Yan | IP44 | 1 | 6 | 1.115,50 TL
BD2-2218-2020 | Ön 2 Ad. 5/16A. 380V. Yan 2 Ad. 1/16A. 220V. | IP44 | 1 | 6 | 1.288,30 TL
BD2-2218-4020 | 5/16A. 380V. 2 Ad. Ön - 1/16A. 220V. 4 Ad. Yan | IP44 | 1 | 6 | 1.460,90 TL
BD2-2228-0000 | 4/32A. 380V. 2 Ad. Ön | IP44 | 1 | 6 | 1.172,60 TL
BD2-2228-2020 | Ön 2 Ad. 4/32A. 380V. Yan 2 Ad. 1/16A. 220V. | IP44 | 1 | 6 | 1.345,40 TL
BD2-2234-0000 | 5/32A. 380V. 2 Ad. Ön | IP44 | 1 | 6 | 1.251,10 TL
BD2-2234-2020 | Ön 2 Ad. 5/32A. 380V. Yan 2 Ad. 1/16A. 220V. | IP44 | 1 | 6 | 1.423,80 TL
BD2-2234-4020 | 5/32A. 380V. 2 Ad. Ön - 1/16A. 220V. 4 Ad. Yan | IP44 | 1 | 6 | 1.596,40 TL
BD2-2402-0000 | 1/16A. 220V. 4 Ad. P.P. Ön | IP44 | 1 | 6 | 899,20 TL
BD2-2602-0000 | 1/16A. 220V. 6 Ad. P.P. Ön | IP44 | 1 | 6 | 1.071,90 TL
BD2-6000-0000 | V Otamat Raylı 2 Klemensli Kombinasyon | IP66 | 1 | 6 | 572,40 TL
BD2-6129-2020 | 5/32A. 45°Eğik M.P 1 Ad. Ön. 1/16A IP68 2 Ad. Yan | IP66 | 1 | 6 | 1.535,00 TL
BD2-6130-1142 | 5/32A. 380V. 1 Ad. Ön 5/16A. 380V. 1 Ad. Ön 1/16A. 220V. 2 Ad. Yan | IP66 | 1 | 6 | 1.860,80 TL
BD2-6130-2020 | 5/32A. 380V. 1 Ad. Ön 1/16A. 220V. 2 Ad. Yan | IP66 | 1 | 6 | 1.544,20 TL
BD2-6208-0000 | 4/16A. 380V. 2 Ad. Ön | IP66 | 1 | 6 | 1.309,60 TL
BD2-6214-2020 | 5/16A. 380V. IP67 2 Ad. Ön 1/16A. 220V. IP68 2 Ad. Yan | IP66 | 1 | 6 | 1.748,00 TL
BD2-6224-0000 | 4/32A. 380V. 2 Ad. Ön | IP66 | 1 | 6 | 1.433,60 TL
BD2-6230-0000 | 5/32A. 380V. 2 Ad. Ön | IP66 | 1 | 6 | 1.504,80 TL
BD2-6230-2020 | 5/32A. 380V. 2 Ad. Ön 1/16A. 220V. IP68 2 Ad. Yan | IP66 | 1 | 6 | 1.972,00 TL
V10 Halogen Free KOMBİNASYON (210x300x122)
Ürün Kodu | Açıklama | IP | Kutu | Koli | Fiyat
BH2-2000-0000 | V Otamat Raylı 2 Klemensli Kombinasyon | IP44 | 1 | 6 | 692,10 TL
BH2-2118-2020 | 5/16A. 380V. 1 Ad. Ön - 1/16A. 220V. 2 Ad. Ön | IP44 | 1 | 6 | 1.145,60 TL
BH2-2118-2022 | 5/16A. 380V. 1 Ad. Ön - 1/16A. 220V. 2 Ad. Ön - 1/16A. 220V. 2 Ad. Yan | IP44 | 1 | 6 | 1.318,20 TL
BH2-2134-1030 | 5/32A. 380V. 1 Ad. Ön - 1/16A. 220V. 1 Ad. M.P. Ön | IP44 | 1 | 6 | 1.143,70 TL
BH2-2134-1182 | 5/32A. 380V. 1 Ad. Ön - 5/16A. 380V. 1 Ad. Ön - 1/16A. 220V. 2 Ad. Yan | IP44 | 1 | 6 | 1.494,20 TL
BH2-2134-1282 | 5/32A. 380V. 1 Ad. Ön - 4/32A. 380V. 1 Ad. Ön - 1/16A. 220V. 2 Ad. Yan | IP44 | 1 | 6 | 1.522,80 TL
BH2-2134-2020 | 5/32A. 380V. 1 Ad. Ön - 1/16A. 220V. 2 Ad. Ön | IP44 | 1 | 6 | 1.213,30 TL
BH2-2149-2020 | 5/63A. 380V. 1 Ad. Ön - 1/16A. 220V. 2 Ad. Ön | IP44 | 1 | 6 | 2.093,00 TL
BH2-2201-0000 | Ön 2 Ad. Delikli Boş Kombinasyon | IP44 | 1 | 6 | 692,10 TL
BH2-2201-2010 | Ön 2 Ad. Delikli Yan 2 Ad. Delikli Kombinasyon | IP44 | 1 | 6 | 692,10 TL
BH2-2201-2020 | Ön 2 Ad. Delikli Yan 2 Ad. 1/16A. 220V. | IP44 | 1 | 6 | 864,70 TL
BH2-2205-0000 | 3/25A. 380V. 2 Ad. Ön | IP44 | 1 | 6 | 961,10 TL
BH2-2205-2020 | Ön 2 Ad. 3/25A. 380V. Yan 2 Ad. 1/16A. 220V. | IP44 | 1 | 6 | 1.133,80 TL
BH2-2205-4020 | 3/25A. 380V. 2 Ad. Ön - 1/16A. 220V. 4 Ad. Yan | IP44 | 1 | 6 | 1.306,50 TL
BH2-2212-2020 | 4/16A. 380V. 2 Ad. Ön - 1/16A. 220V. 2 Ad. Yan | IP44 | 1 | 6 | 1.312,40 TL
BH2-2218-0000 | 5/16A. 380V. 2 Ad. Yan | IP44 | 1 | 6 | 1.253,70 TL
BH2-2218-2020 | Ön 2 Ad. 5/16A. 380V. Yan 2 Ad. 1/16A. 220V. | IP44 | 1 | 6 | 1.426,50 TL
BH2-2218-4020 | 5/16A. 380V. 2 Ad. Ön - 1/16A. 220V. 4 Ad. Yan | IP44 | 1 | 6 | 1.599,10 TL
BH2-2228-0000 | 4/32A. 380V. 2 Ad. Ön | IP44 | 1 | 6 | 1.310,80 TL
BH2-2228-2020 | Ön 2 Ad. 4/32A. 380V. Yan 2 Ad. 1/16A. 220V. | IP44 | 1 | 6 | 1.483,60 TL
BH2-2234-0000 | 5/32A. 380V. 2 Ad. Ön | IP44 | 1 | 6 | 1.389,30 TL
BH2-2234-2020 | Ön 2 Ad. 5/32A. 380V. Yan 2 Ad. 1/16A. 220V. | IP44 | 1 | 6 | 1.561,90 TL
BH2-2234-4020 | 5/32A. 380V. 2 Ad. Ön - 1/16A. 220V. 4 Ad. Yan | IP44 | 1 | 6 | 1.734,60 TL
BH2-2402-0000 | 1/16A. 220V. 4 Ad. P.P. Ön | IP44 | 1 | 6 | 1.037,40 TL
BH2-2602-0000 | 1/16A. 220V. 6 Ad. P.P. Ön | IP44 | 1 | 6 | 1.210,10 TL
BH2-6000-0000 | V Otamat Raylı 2 Klemensli Kombinasyon | IP66 | 1 | 6 | 776,70 TL
BH2-6129-2020 | 5/32A. 45°Eğik M.P 1 Ad. Ön. 1/16A IP68 2 Ad. Yan | IP66 | 1 | 6 | 1.593,80 TL
BH2-6130-1142 | 5/32A. 380V. 1 Ad. Ön 5/16A. 380V. 1 Ad. Ön 1/16A. 220V. 2 Ad. Yan | IP66 | 1 | 6 | 1.962,40 TL
BH2-6130-2020 | 5/32A. 380V. 1 Ad. Ön 1/16A. 220V. 2 Ad. Yan | IP66 | 1 | 6 | 1.615,20 TL
BH2-6208-0000 | 4/16A. 380V. 2 Ad. Ön | IP66 | 1 | 6 | 1.513,80 TL
BH2-6214-2020 | 5/16A. 380V. IP67 2 Ad. Ön 1/16A. 220V. IP68 2 Ad. Yan | IP66 | 1 | 6 | 1.799,60 TL
BH2-6224-0000 | 4/32A. 380V. 2 Ad. Ön | IP66 | 1 | 6 | 1.637,90 TL
BH2-6230-0000 | 5/32A. 380V. 2 Ad. Ön | IP66 | 1 | 6 | 1.709,20 TL
BH2-6230-2020 | 5/32A. 380V. 2 Ad. Ön 1/16A. 220V. IP68 2 Ad. Yan | IP66 | 1 | 6 | 2.071,80 TL
V12 KOMBİNASYON (245x325x138)
Ürün Kodu | Açıklama | IP | Kutu | Koli | Fiyat
BD6-2000-0000 | V Otamat Raylı 2 Klemensli Kombinasyon | IP44 | 1 | 6 | 692,10 TL
BD6-2118-2020 | 5/16A. 380V. 1 Ad. Ön - 1/16A. 220V. 2 Ad. Ön | IP44 | 1 | 6 | 1.145,60 TL
BD6-2118-2022 | 5/16A. 380V. 1 Ad. Ön - 1/16A. 220V. 2 Ad. Ön - 1/16A. 220V. 2 Ad. Yan | IP44 | 1 | 6 | 1.318,20 TL
BD6-2134-1182 | 5/32A. 380V. 1 Ad. Ön - 5/16A. 380V. 1 Ad. Ön - 1/16A. 220V. 2 Ad. Yan | IP44 | 1 | 6 | 1.494,20 TL
BD6-2134-1282 | 5/32A. 380V. 1 Ad. Ön - 4/32A. 380V. 1 Ad. Ön - 1/16A. 220V. 2 Ad. Yan | IP44 | 1 | 6 | 1.522,80 TL
BD6-2134-2020 | 5/32A. 380V. 1 Ad. Ön - 1/16A. 220V. 2 Ad. Ön | IP44 | 1 | 6 | 1.213,30 TL
BD6-2149-2020 | 5/63A. 380V. 1 Ad. Ön - 1/16A. 220V. 2 Ad. Ön | IP44 | 1 | 6 | 2.092,90 TL
BD6-2201-0000 | Ön 2 Ad. Delikli Boş Kombinasyon | IP44 | 1 | 6 | 692,10 TL
BD6-2201-2010 | Ön 2 Ad. Delikli Yan 2 Ad. Delikli Boş Kombinasyon | IP44 | 1 | 6 | 692,10 TL
BD6-2201-2020 | Ön 2 Ad. Delikli 2 Ad. Yan 1/16A. 220V. Kombinasyon | IP44 | 1 | 6 | 864,70 TL
BD6-2205-0000 | 3/25A. 380V. 2 Ad. Ön | IP44 | 1 | 6 | 961,20 TL
BD6-2205-2020 | Ön 2 Ad. 3/25A. 380V. Yan 2 Ad. 1/16A. 220V. | IP44 | 1 | 6 | 1.133,80 TL
BD6-2205-4020 | 3/25A. 380V. 2 Ad. Ön - 1/16A. 220V. 4 Ad. Yan | IP44 | 1 | 6 | 1.306,50 TL
BD6-2212-2020 | 4/16A. 380V. 2 Ad. Ön - 1/16A. 220V. 2 Ad. Yan | IP44 | 1 | 6 | 1.312,40 TL
BD6-2218-0000 | 5/16A. 380V. 2 Ad. Yan | IP44 | 1 | 6 | 1.253,70 TL
BD6-2218-2020 | Ön 2 Ad. 5/16A. 380V. Yan 2Ad. 1/16A. 220V. | IP44 | 1 | 6 | 1.426,50 TL
BD6-2228-0000 | 4/32A. 380V. 2 Ad. Ön | IP44 | 1 | 6 | 1.310,80 TL
BD6-2228-2020 | 4/32A. 380V. 2 Ad. Ön - 1/16A. 220V. 2 Ad. Yan | IP44 | 1 | 6 | 1.483,40 TL
BD6-2234-0000 | 5/32A. 380V. 2 Ad. Ön | IP44 | 1 | 6 | 1.389,30 TL
BD6-2234-2020 | Ön 2 Ad. 5/32A. 380V. Yan 2 Ad. 1/16A. 220V. | IP44 | 1 | 6 | 1.561,90 TL
BD6-2234-4020 | 5/32A. 380V. 2 Ad. Ön - 1/16A. 220V. 4 Ad. Yan | IP44 | 1 | 6 | 1.734,60 TL
BD6-2249-2020 | 5/63A. 380V. 2 Ad. Ön - 1/16A. 220V. 2 Ad. Yan | IP44 | 1 | 6 | 3.321,20 TL
BD6-2802-4020 | 1/16A. 220V. 8 Ad. P.P. Ön - 1/16A. 220V. 4 Ad. P.P. Yan | IP44 | 1 | 6 | 1.728,10 TL
BD6-6000-0000 | V Otamat Raylı 2 Klemensli Kombinasyon | IP66 | 1 | 6 | 795,50 TL
BD6-6208-0000 | 4/16A. 380V. 2 Ad. Ön | IP66 | 1 | 6 | 1.532,70 TL
BD6-6208-2020 | 4/16A. 380V. 2 Ad. Ön - 1/16A. 220V. 2 Ad. Yan | IP66 | 1 | 6 | 2.245,40 TL
BD6-6214-2020 | 5/16A. 380V. 2 Ad. Ön - 1/16A. 220V. 2 Ad. Yan | IP66 | 1 | 6 | 2.293,90 TL
BD6-6224-0000 | 4/32A. 380V. 2 Ad. Ön | IP66 | 1 | 6 | 1.656,60 TL
BD6-6224-2020 | 4/32A. 380V. 2 Ad. Ön - 1/16A. 220V. 2 Ad. Yan | IP66 | 1 | 6 | 2.369,40 TL
BD6-6230-0000 | 5/32A. 380V. 2 Ad. Ön | IP66 | 1 | 6 | 1.727,90 TL
BD6-6230-2020 | Ön 2 Ad. 5/32A. 380V. Yan 2 Ad. 1/16A. 220V. Som. Priz | IP66 | 1 | 6 | 2.440,70 TL
BD6-6240-2020 | 4/63A. 380V. 2 Ad. Ön - 1/16A. 220V. 2 Ad. Yan | IP66 | 1 | 6 | 3.752,30 TL
BD6-6245-2020 | 5/63A. 380V. 2 Ad. Ön - 1/16A. 220V. 2 Ad. Yan | IP66 | 1 | 6 | 4.376,70 TL
BD6-6302-2020 | 1/16A. 220V. 3 Ad. Ön - 1/16A. 220V. 2 Ad. Yan | IP66 | 1 | 6 | 2.577,30 TL
V12 Halogen Free KOMBİNASYON (245x325x138)
Ürün Kodu | Açıklama | IP | Kutu | Koli | Fiyat
BH6-2000-0000 | V Otamat Raylı 2 Klemensli Kombinasyon | IP44 | 1 | 6 | 798,60 TL
BH6-2118-2020 | 5/16A. 380V. 1 Ad. Ön - 1/16A. 220V. 2 Ad. Ön | IP44 | 1 | 6 | 1.252,20 TL
BH6-2118-2022 | 5/16A. 380V. 1 Ad. Ön - 1/16A. 220V. 2 Ad. Ön - 1/16A. 220V. 2 Ad. Yan | IP44 | 1 | 6 | 1.424,90 TL
BH6-2134-1182 | 5/32A. 380V. 1 Ad. Ön - 5/16A. 380V. 1 Ad. Ön - 1/16A. 220V. 2 Ad. Yan | IP44 | 1 | 6 | 1.600,80 TL
BH6-2134-1282 | 5/32A. 380V. 1 Ad. Ön - 4/32A. 380V. 1 Ad. Ön - 1/16A. 220V. 2 Ad. Yan | IP44 | 1 | 6 | 1.629,30 TL
BH6-2134-2020 | 5/32A. 380V. 1 Ad. Ön - 1/16A. 220V. 2 Ad. Ön | IP44 | 1 | 6 | 1.320,00 TL
BH6-2149-2020 | 5/63A. 380V. 1 Ad. Ön - 1/16A. 220V. 2 Ad. Ön | IP44 | 1 | 6 | 2.199,60 TL
BH6-2201-0000 | Ön 2 Ad. Delikli Boş Kombinasyon | IP44 | 1 | 6 | 798,60 TL
BH6-2201-2010 | Ön 2 Ad. Delikli Yan 2 Ad. Delikli Boş Kombinasyon | IP44 | 1 | 6 | 798,60 TL
BH6-2201-2020 | Ön 2 Ad. Delikli 2 Ad. Yan 1/16A. 220V. Kombinasyon | IP44 | 1 | 6 | 971,40 TL
BH6-2205-0000 | 3/25A. 380V. 2 Ad. Ön | IP44 | 1 | 6 | 1.067,80 TL
BH6-2205-2020 | Ön 2 Ad. 3/25A. 380V. Yan 2 Ad. 1/16A. 220V. | IP44 | 1 | 6 | 1.240,40 TL
BH6-2205-4020 | 3/25A. 380V. 2 Ad. Ön - 1/16A. 220V. 4 Ad. Yan | IP44 | 1 | 6 | 1.413,10 TL
BH6-2212-2020 | 4/16A. 380V. 2 Ad. Ön - 1/16A. 220V. 2 Ad. Yan | IP44 | 1 | 6 | 1.419,00 TL
BH6-2218-0000 | 5/16A. 380V. 2 Ad. Yan | IP44 | 1 | 6 | 1.360,40 TL
BH6-2218-2020 | Ön 2 Ad. 5/16A. 380V. Yan 2Ad. 1/16A. 220V. | IP44 | 1 | 6 | 1.533,10 TL
BH6-2228-0000 | 4/32A. 380V. 2 Ad. Ön | IP44 | 1 | 6 | 1.417,50 TL
BH6-2228-2020 | 4/32A. 380V. 2 Ad. Ön - 1/16A. 220V. 2 Ad. Yan | IP44 | 1 | 6 | 1.590,20 TL
BH6-2234-0000 | 5/32A. 380V. 2 Ad. Ön | IP44 | 1 | 6 | 1.495,90 TL
BH6-2234-2020 | Ön 2 Ad. 5/32A. 380V. Yan 2 Ad. 1/16A. 220V. | IP44 | 1 | 6 | 1.668,60 TL
BH6-2234-4020 | 5/32A. 380V. 2 Ad. Ön - 1/16A. 220V. 4 Ad. Yan | IP44 | 1 | 6 | 1.841,30 TL
BH6-2249-2020 | 5/63A. 380V. 2 Ad. Ön - 1/16A. 220V. 2 Ad. Yan | IP44 | 1 | 6 | 3.427,80 TL
BH6-2802-4020 | 1/16A. 220V. 8 Ad. P.P. Ön - 1/16A. 220V. 4 Ad. P.P. Yan | IP44 | 1 | 6 | 1.834,80 TL
BH6-6000-0000 | V Otamat Raylı 2 Klemensli Kombinasyon | IP66 | 1 | 6 | 902,20 TL
BH6-6208-0000 | 4/16A. 380V. 2 Ad. Ön | IP66 | 1 | 6 | 1.639,30 TL
BH6-6208-2020 | 4/16A. 380V. 2 Ad. Ön - 1/16A. 220V. 2 Ad. Yan | IP66 | 1 | 6 | 2.352,00 TL
BH6-6214-2020 | 5/16A. 380V. 2 Ad. Ön - 1/16A. 220V. 2 Ad. Yan | IP66 | 1 | 6 | 2.400,50 TL
BH6-6224-0000 | 4/32A. 380V. 2 Ad. Ön | IP66 | 1 | 6 | 1.763,30 TL
BH6-6224-2020 | 4/32A. 380V. 2 Ad. Ön - 1/16A. 220V. 2 Ad. Yan | IP66 | 1 | 6 | 2.476,10 TL
BH6-6230-0000 | 5/32A. 380V. 2 Ad. Ön | IP66 | 1 | 6 | 1.834,60 TL
BH6-6230-2020 | Ön 2 Ad. 5/32A. 380V. Yan 2 Ad. 1/16A. 220V. Som. Priz | IP66 | 1 | 6 | 2.566,80 TL
BH6-6240-2020 | 4/63A. 380V. 2 Ad. Ön - 1/16A. 220V. 2 Ad. Yan | IP66 | 1 | 6 | 3.859,00 TL
BH6-6245-2020 | 5/63A. 380V. 2 Ad. Ön - 1/16A. 220V. 2 Ad. Yan | IP66 | 1 | 6 | 4.483,30 TL
BH6-6302-2020 | 1/16A. 220V. 3 Ad. Ön - 1/16A. 220V. 2 Ad. Yan | IP66 | 1 | 6 | 2.684,00 TL
V15 KOMBİNASYON (300x325x140)
Ürün Kodu | Açıklama | IP | Kutu | Koli | Fiyat
BD9-2000-0000 | V Otomat Raylı Boş Kombinasyon | IP44 | 1 | 3 | 912,50 TL
BD9-2134-1182 | 5/32A. 380V. 1 Ad. Ön-5/16A. 380V. 1 Ad. Ön-1/16A. 220V. 2 Ad. Yan | IP44 | 1 | 3 | 1.714,60 TL
BD9-2134-2120 | 5/32A. 380V. 1 Ad. Ön-4/16A. 380V. 2 Ad. Ön | IP44 | 1 | 3 | 1.708,70 TL
BD9-2144-1282 | 4/32A. 380V. 1 Ad. Ön-4/63A. 380V. 1 Ad. Ön-1/16A. 220V. 2 Ad. Yan | IP44 | 1 | 3 | 2.346,90 TL
BD9-2149-2120 | 5/63A. 380V. 1 Ad. Ön-4/16A. 380V. 2 Ad. Ön | IP44 | 1 | 3 | 2.588,30 TL
BD9-2201-2010 | Ön 2 Ad. Delikli Yan 2 Ad. Delikli Kombinasyon | IP44 | 1 | 3 | 912,50 TL
BD9-2205-1030 | 3/25A. 380V. 2 Ad. Ön-1/16A. 220V. 1 Ad. Ön | IP44 | 1 | 3 | 1.284,60 TL
BD9-2205-4020 | 3/25A. 380V. 2 Ad. Ön-1/16A. 220V. 4 Ad. Yan | IP44 | 1 | 3 | 1.526,90 TL
BD9-2218-2020 | Ön 2 Ad. 5/16A. 380V. Yan 2 Ad. 1/16A. 220V. | IP44 | 1 | 3 | 1.646,80 TL
BD9-2234-1020 | 5/32A. 380V. 2 Ad. Ön-1/16A. 220V. 1 Ad. P.P. Ön | IP44 | 1 | 3 | 1.696,00 TL
BD9-2234-1182 | 5/32A. 380V. 2 Ad. Ön-5/16A. 380V. 1 Ad. Ön-1/16A. 220V. 2 Ad. Yan | IP44 | 1 | 3 | 2.063,20 TL
BD9-2234-1232 | 5/32A. 380V. 2 Ad. Ön-3/32A. 220V. 1 Ad. Ön-1/16A. 220V. 2 Ad. Yan | IP44 | 1 | 3 | 2.059,70 TL
BD9-2234-2020 | Ön 2 Ad. 5/32A. 380V. Yan 2 Ad. 1/16A. 220V. | IP44 | 1 | 3 | 1.782,40 TL
BD9-2234-2024 | 5/32A. 380V. 2 Ad. Ön-1/16A. 220V. 2 Ad. Ön-1/16A. 220V. 4 Ad. Yan | IP44 | 1 | 3 | 2.127,70 TL
BD9-2234-4020 | 5/32A. 380V. 2 Ad. Ön-1/16A. 220V. 4 Ad. Yan | IP44 | 1 | 3 | 1.955,00 TL
BD9-2249-2020 | 5/63A. 380V. 2 Ad.-1/16A. 220V. 2 Ad. Yan | IP44 | 1 | 3 | 3.663,00 TL
BD9-2301-0000 | Ön 3 Ad. Delikli Boş Kombinasyon | IP44 | 1 | 3 | 912,50 TL
BD9-2305-2020 | 3/25A. 380V. 3 Ad. Ön-1/16A. 220V. 2 Ad. Yan | IP44 | 1 | 3 | 1.488,80 TL
BD9-2318-2020 | 5/16A. 380V. 3 Ad. Ön-1/16A. 220V. 2 Ad. Yan | IP44 | 1 | 3 | 1.927,70 TL
BD9-2334-2020 | 5/32A. 380V. 3 Ad. Ön-1/16A. 220V. 2 Ad. Yan | IP44 | 1 | 3 | 2.130,90 TL
BD9-2602-6020 | 1/16A. 220V. 10 Ad. Ön-1/16A. 220V. 2 Ad. Yan | IP44 | 1 | 3 | 1.948,50 TL
BD9-6000-0000 | V Otomat Raylı Boş Kombinasyon | IP66 | 1 | 3 | 1.101,50 TL
BD9-6000-2020 | 1/16A. 220V. 2 Ad. Somunlu Priz Yan | IP66 | 1 | 3 | 1.814,30 TL
BD9-6130-1020 | 5/32A. 380V. 1 Ad. Ön-1/16A. 220V. 1 Ad. Ön | IP66 | 1 | 3 | 1.924,10 TL
BD9-6130-1142 | 5/32A. 380V. 1 Ad. Ön-5/16A. 380V. 1 Ad. Ön-1/16A. 220V. 2 Ad. Yan | IP66 | 1 | 3 | 2.673,30 TL
BD9-6130-1241 | 4/32A. 380V. 1 Ad. Ön-5/32A. 380V. 1 Ad. Ön-1/16A. 220V. 1 Ad. Ön | IP66 | 1 | 3 | 2.354,70 TL
BD9-6224-1302 | 5/32A. 380V. 1 Ad. Ön-4/32A. 380V. 2 Ad. Ön-1/16A. 220V. 2 Ad. Yan | IP66 | 1 | 3 | 3.141,60 TL
BD9-6230-2020 | 5/32A. 380V. 2 Ad. Ön-1/16A. 220V. 2 Ad. Yan | IP66 | 1 | 3 | 2.746,70 TL
BD9-6314-0000 | 5/16A. 380V. 3 Ad. Ön | IP66 | 1 | 3 | 2.279,90 TL
BD9-6314-2020 | 5/16A. 380V. 3 Ad. Ön-1/16A. 220V. 2 Ad. Yan | IP66 | 1 | 3 | 2.769,90 TL
BD9-6324-2020 | 4/32A. 380V. 3 Ad. Ön-1/16A. 220V. 2 Ad. Yan | IP66 | 1 | 3 | 2.883,30 TL
BD9-6330-2020 | 5/32A. 380V. 3 Ad. Ön-1/16A. 220V. 2 Ad. Yan | IP66 | 1 | 3 | 2.991,00 TL
V15 Halogen Free KOMBİNASYON (300x325x140)
Ürün Kodu | Açıklama | IP | Kutu | Koli | Fiyat
BH9-2000-0000 | V Otomat Raylı Boş Kombinasyon | IP44 | 1 | 3 | 1.073,00 TL
BH9-2134-1182 | 5/32A. 380V. 1 Ad. Ön-5/16A. 380V. 1 Ad. Ön-1/16A. 220V. 2 Ad. Yan | IP44 | 1 | 3 | 1.874,60 TL
BH9-2134-2120 | 5/32A. 380V. 1 Ad. Ön-4/16A. 380V. 2 Ad. Ön | IP44 | 1 | 3 | 1.868,70 TL
BH9-2144-1282 | 4/32A. 380V. 1 Ad. Ön-4/63A. 380V. 1 Ad. Ön-1/16A. 220V. 2 Ad. Yan | IP44 | 1 | 3 | 2.506,90 TL
BH9-2149-2120 | 5/63A. 380V. 1 Ad. Ön-4/16A. 380V. 2 Ad. Ön | IP44 | 1 | 3 | 2.748,30 TL
BH9-2201-2010 | Ön 2 Ad. Delikli Yan 2 Ad. Delikli Kombinasyon | IP44 | 1 | 3 | 1.072,50 TL
BH9-2205-1030 | 3/25A. 380V. 2 Ad. Ön-1/16A. 220V. 1 Ad. M.P. Ön | IP44 | 1 | 3 | 1.444,50 TL
BH9-2205-4020 | 3/25A. 380V. 2 Ad. Ön-1/16A. 220V. 4 Ad. Yan | IP44 | 1 | 3 | 1.686,80 TL
BH9-2218-2020 | Ön 2 Ad. 5/16A. 380V. Yan 2 Ad. 1/16A. 220V. | IP44 | 1 | 3 | 1.806,80 TL
BH9-2234-1020 | 5/32A. 380V. 2 Ad. Ön-1/16A. 220V. 1 Ad. P.P. Ön | IP44 | 1 | 3 | 1.856,00 TL
BH9-2234-1182 | 5/32A. 380V. 2 Ad. Ön-5/16A. 380V. 1 Ad. Ön-1/16A. 220V. 2 Ad. Yan | IP44 | 1 | 3 | 2.223,20 TL
BH9-2234-1232 | 5/32A. 380V. 2 Ad. Ön-3/32A. 220V. 1 Ad. Ön-1/16A. 220V. 2 Ad. Yan | IP44 | 1 | 3 | 2.219,60 TL
BH9-2234-2020 | Ön 2 Ad. 5/32A. 380V. Yan 2 Ad. 1/16A. 220V. | IP44 | 1 | 3 | 1.942,30 TL
BH9-2234-2024 | 5/32A. 380V. 2 Ad. Ön-1/16A. 220V. 2 Ad. Ön-1/16A. 220V. 4 Ad. Yan | IP44 | 1 | 3 | 2.287,70 TL
BH9-2234-4020 | 5/32A. 380V. 2 Ad. Ön-1/16A. 220V. 4 Ad. Yan | IP44 | 1 | 3 | 2.115,00 TL
BH9-2249-2020 | 5/63A. 380V. 2 Ad.-1/16A. 220V. 2 Ad. Yan | IP44 | 1 | 3 | 3.823,00 TL
BH9-2301-0000 | Ön 3 Ad. Delikli Boş Kombinasyon | IP44 | 1 | 3 | 1.072,50 TL
BH9-2305-2020 | 3/25A. 380V. 3 Ad. Ön-1/16A. 220V. 2 Ad. Yan | IP44 | 1 | 3 | 1.648,70 TL
BH9-2318-2020 | 5/16A. 380V. 3 Ad. Ön-1/16A. 220V. 2 Ad. Yan | IP44 | 1 | 3 | 2.087,60 TL
BH9-2334-2020 | 5/32A. 380V. 3 Ad. Ön-1/16A. 220V. 2 Ad. Yan | IP44 | 1 | 3 | 2.290,90 TL
BH9-2602-6020 | 1/16A. 220V. 10 Ad. Ön-1/16A. 220V. 2 Ad. Yan | IP44 | 1 | 3 | 2.108,50 TL
BH9-6000-0000 | V Otomat Raylı Boş Kombinasyon | IP66 | 1 | 3 | 1.262,00 TL
BH9-6000-2020 | 1/16A. 220V. 2 Ad. Somunlu Priz Yan | IP66 | 1 | 3 | 1.974,30 TL
BH9-6130-1020 | 5/32A. 380V. 1 Ad. Ön-1/16A. 220V. 1 Ad. Ön | IP66 | 1 | 3 | 2.084,10 TL
BH9-6130-1142 | 5/32A. 380V. 1 Ad. Ön-5/16A. 380V. 1 Ad. Ön-1/16A. 220V. 2 Ad. Yan | IP66 | 1 | 3 | 2.833,30 TL
BH9-6130-1241 | 4/32A. 380V. 1 Ad. Ön-5/32A. 380V. 1 Ad. Ön-1/16A. 220V. 1 Ad. Ön | IP66 | 1 | 3 | 2.514,70 TL
BH9-6224-1302 | 5/32A. 380V. 1 Ad. Ön-4/32A. 380V. 2 Ad. Ön-1/16A. 220V. 2 Ad. Yan | IP66 | 1 | 3 | 3.301,60 TL
BH9-6230-2020 | 5/32A. 380V. 2 Ad. Ön-1/16A. 220V. 2 Ad. Yan | IP66 | 1 | 3 | 2.906,70 TL
BH9-6314-0000 | 5/16A. 380V. 3 Ad. Ön | IP66 | 1 | 3 | 2.439,90 TL
BH9-6314-2020 | 5/16A. 380V. 3 Ad. Ön-1/16A. 220V. 2 Ad. Yan | IP66 | 1 | 3 | 2.929,90 TL
BH9-6324-2020 | 4/32A. 380V. 3 Ad. Ön-1/16A. 220V. 2 Ad. Yan | IP66 | 1 | 3 | 3.043,20 TL
BH9-6330-2020 | 5/32A. 380V. 3 Ad. Ön-1/16A. 220V. 2 Ad. Yan | IP66 | 1 | 3 | 3.151,20 TL
V17 KOMBİNASYON (340x340x140)
Ürün Kodu | Açıklama | IP | Kutu | Koli | Fiyat
BD4-2000-0000 | V Otomat Raylı Boş Kombinasyon | IP44 | 1 | 5 | 1.381,50 TL
BD4-2123-1442 | 3/32A. 220V. 1 Ad. Ön-4/63A. 380V. 1 Ad. Ön-1/16A. 220V. 2 Ad. P.P. Ön | IP44 | 1 | 5 | 2.783,80 TL
BD4-2134-1182 | 5/32A. 380V. 1 Ad. Ön-5/16A. 380V. 1 Ad. Ön-1/16A. 220V. 2 Ad. Yan | IP44 | 1 | 5 | 2.183,70 TL
BD4-2134-2120 | 5/32A. 380V. 1 Ad. Ön-4/16A. 380V. 2 Ad. Ön | IP44 | 1 | 5 | 2.177,70 TL
BD4-2134-3020 | 5/32A. 380V. 1 Ad. Ön-1/16A. 220V. 3 Ad. P.P. Ön | IP44 | 1 | 5 | 1.989,10 TL
BD4-2144-1282 | 4/32A. 380V. 1 Ad. Ön-4/63A. 380V. 1 Ad. Ön-1/16A. 220V. 2 Ad. Yan | IP44 | 1 | 5 | 2.815,90 TL
BD4-2149-2120 | 5/63A. 380V. 1 Ad. Ön-4/16A. 380V. 2 Ad. Ön | IP44 | 1 | 5 | 3.057,30 TL
BD4-2201-2010 | Ön 2 Ad. Delikli Yan 2 Ad. Delikli Kombinasyon | IP44 | 1 | 5 | 1.381,50 TL
BD4-2205-1030 | 3/25A. 380V. 2 Ad. Ön-1/16A. 220V. 1 Ad. M.P. Ön | IP44 | 1 | 5 | 1.753,60 TL
BD4-2205-4020 | 3/25A. 380V. 2 Ad. Ön-1/16A. 220V. 4 Ad. Yan | IP44 | 1 | 5 | 1.995,90 TL
BD4-2218-2020 | Ön 2 Ad. 5/16A. 380V. Yan 2 Ad. 1/16A. 220V. | IP44 | 1 | 5 | 2.115,80 TL
BD4-2234-1020 | 5/32A. 380V. 2 Ad. Ön-1/16A. 220V. 1 Ad. P.P. Ön | IP44 | 1 | 5 | 2.165,00 TL
BD4-2234-1182 | 5/32A. 380V. 2 Ad. Ön-5/16A. 380V. 1 Ad. Ön-1/16A. 220V. 2 Ad. Yan | IP44 | 1 | 5 | 2.532,20 TL
BD4-2234-1232 | 5/32A. 380V. 2 Ad. Ön-3/32A. 220V. 1 Ad. Ön-1/16A. 220V. 2 Ad. Yan | IP44 | 1 | 5 | 2.528,70 TL
BD4-2234-2020 | Ön 2 Ad. 5/32A. 380V. Yan 2 Ad. 1/16A. 220V. | IP44 | 1 | 5 | 2.251,40 TL
BD4-2234-2024 | 5/32A. 380V. 2 Ad. Ön-1/16A. 220V. 2 Ad. Ön-1/16A. 220V. 4 Ad. Yan | IP44 | 1 | 5 | 2.596,70 TL
BD4-2234-4020 | 5/32A. 380V. 2 Ad. Ön-1/16A. 220V. 4 Ad. Yan | IP44 | 1 | 5 | 2.424,10 TL
BD4-2249-2020 | 5/63A. 380V. 2 Ad.-1/16A. 220V. 2 Ad. Yan | IP44 | 1 | 5 | 4.132,10 TL
BD4-2301-0000 | Ön 3 Ad. Delikli Boş Kombinasyon | IP44 | 1 | 5 | 1.381,50 TL
BD4-2305-2020 | Ön 3 Ad. 3/25A. 380V. Yan 2 Ad. 1/16A. 220V. | IP44 | 1 | 5 | 1.957,80 TL
BD4-2305-6020 | 3/25A. 380V. 3 Ad. Ön-1/16A. 220V. 6AD Yan | IP44 | 1 | 5 | 2.303,10 TL
BD4-2318-2020 | 5/16A. 380V. 3 Ad. Ön-1/16A. 220V. 2 Ad. Yan | IP44 | 1 | 5 | 2.396,70 TL
BD4-2318-4020 | 5/16A. 380V. 3 Ad. Ön-1/16A. 220V. 4 Ad. Yan | IP44 | 1 | 5 | 2.569,40 TL
BD4-2334-2020 | Ön 3 Ad. 5/32A. 380V. Yan 2 Ad. 1/16A. 220V. | IP44 | 1 | 5 | 2.600,00 TL
BD4-2334-4020 | 5/32A. 380V. 3 Ad. Ön-1/16A. 220V. 4 Ad. Yan | IP44 | 1 | 5 | 2.772,60 TL
BD4-2334-6020 | 5/32A. 380V. 3 Ad. Ön-1/16A. 220V. 6 Ad. Yan | IP44 | 1 | 5 | 2.945,30 TL
BD4-2602-6020 | 1/16A. 220V. 10 Ad. Ön-1/16A. 220V. 2 Ad. Yan | IP44 | 1 | 5 | 2.417,50 TL
BD4-6000-0000 | V Otomat Raylı Boş Kombinasyon | IP66 | 1 | 5 | 1.570,50 TL
BD4-6000-2020 | 1/16A. 220V. 2 Ad. Somunlu Priz Yan | IP66 | 1 | 5 | 2.283,30 TL
BD4-6130-1020 | 5/32A. 380V. 1 Ad. Ön-1/16A. 220V. 1 Ad. Ön | IP66 | 1 | 5 | 2.393,10 TL
BD4-6130-1142 | 5/32A. 380V. 1 Ad. Ön-5/16A. 380V. 1 Ad. Ön-1/16A. 220V. 2 Ad. Yan | IP66 | 1 | 5 | 3.142,30 TL
BD4-6130-1241 | 4/32A. 380V. 1 Ad. Ön-5/32A. 380V. 1 Ad. Ön-1/16A. 220V. 1 Ad. Ön | IP66 | 1 | 5 | 2.823,70 TL
BD4-6224-1302 | 5/32A. 380V. 1 Ad. Ön-4/32A. 380V. 2 Ad. Ön-1/16A. 220V. 2 Ad. Yan | IP66 | 1 | 5 | 3.610,70 TL
BD4-6230-2020 | 5/32A. 380V. 2 Ad. Ön-1/16A. 220V. 2 Ad. Yan | IP66 | 1 | 5 | 3.215,70 TL
BD4-6230-4020 | Ön 2 Ad. 5/32A. 380V. Yan 4 Ad. 1/16A. 220V. Som. Priz | IP66 | 1 | 5 | 3.928,50 TL
BD4-6314-0000 | 5/16A. 380V. 3 Ad. Ön | IP66 | 1 | 5 | 2.748,90 TL
BD4-6314-2020 | 5/16A. 380V. 3 Ad. Ön-1/16A. 220V. 2 Ad. Yan | IP66 | 1 | 5 | 3.238,90 TL
BD4-6324-2020 | 4/32A. 380V. 3 Ad. Ön-1/16A. 220V. 2 Ad. Yan | IP66 | 1 | 5 | 3.352,30 TL
BD4-6330-2020 | 5/32A. 380V. 3 Ad. Ön-1/16A. 220V. 2 Ad. Yan | IP66 | 1 | 5 | 3.460,30 TL
V17 Halogen Free KOMBİNASYON (340x340x140)
Ürün Kodu | Açıklama | IP | Kutu | Koli | Fiyat
BH4-2000-0000 | V Otomat Raylı Boş Kombinasyon | IP44 | 1 | 5 | 1.541,50 TL
BH4-2123-1442 | 3/32A. 220V. 1 Ad. Ön-4/63A. 380V. 1 Ad. Ön-1/16A. 220V. 2 Ad. P.P. Ön | IP44 | 1 | 5 | 2.943,80 TL
BH4-2134-1182 | 5/32A. 380V. 1 Ad. Ön-5/16A. 380V. 1 Ad. Ön-1/16A. 220V. 2 Ad. Yan | IP44 | 1 | 5 | 2.343,60 TL
BH4-2134-2120 | 5/32A. 380V. 1 Ad. Ön-4/16A. 380V. 2 Ad. Ön | IP44 | 1 | 5 | 2.337,70 TL
BH4-2134-3020 | 5/32A. 380V. 1 Ad. Ön-1/16A. 220V. 3 Ad. P.P. Ön | IP44 | 1 | 5 | 2.149,10 TL
BH4-2144-1282 | 4/32A. 380V. 1 Ad. Ön-4/63A. 380V. 1 Ad. Ön-1/16A. 220V. 2 Ad. Yan | IP44 | 1 | 5 | 2.975,90 TL
BH4-2149-2120 | 5/63A. 380V. 1 Ad. Ön-4/16A. 380V. 2 Ad. Ön | IP44 | 1 | 5 | 3.217,40 TL
BH4-2201-2010 | Ön 2 Ad. Delikli Yan 2 Ad. Delikli Kombinasyon | IP44 | 1 | 5 | 1.541,50 TL
BH4-2205-1030 | 3/25A. 380V. 2 Ad. Ön-1/16A. 220V. 1 Ad. M.P. Ön | IP44 | 1 | 5 | 1.913,60 TL
BH4-2205-4020 | 3/25A. 380V. 2 Ad. Ön-1/16A. 220V. 4 Ad. Yan | IP44 | 1 | 5 | 2.155,90 TL
BH4-2218-2020 | Ön 2 Ad. 5/16A. 380V. Yan 2 Ad. 1/16A. 220V. | IP44 | 1 | 5 | 2.275,90 TL
BH4-2234-1020 | 5/32A. 380V. 2 Ad. Ön-1/16A. 220V. 1 Ad. P.P. Ön | IP44 | 1 | 5 | 2.325,00 TL
BH4-2234-1182 | 5/32A. 380V. 2 Ad. Ön-5/16A. 380V. 1 Ad. Ön-1/16A. 220V. 2 Ad. Yan | IP44 | 1 | 5 | 2.692,20 TL
BH4-2234-1232 | 5/32A. 380V. 2 Ad. Ön-3/32A. 220V. 1 Ad. Ön-1/16A. 220V. 2 Ad. Yan | IP44 | 1 | 5 | 2.688,60 TL
BH4-2234-2020 | Ön 2 Ad. 5/32A. 380V. Yan 2 Ad. 1/16A. 220V. | IP44 | 1 | 5 | 2.411,40 TL
BH4-2234-2024 | 5/32A. 380V. 2 Ad. Ön-1/16A. 220V. 2 Ad. Ön-1/16A. 220V. 4 Ad. Yan | IP44 | 1 | 5 | 2.756,70 TL
BH4-2234-4020 | 5/32A. 380V. 2 Ad. Ön-1/16A. 220V. 4 Ad. Yan | IP44 | 1 | 5 | 2.584,00 TL
BH4-2249-2020 | 5/63A. 380V. 2 Ad.-1/16A. 220V. 2 Ad. Yan | IP44 | 1 | 5 | 4.170,60 TL
BH4-2301-0000 | Ön 3 Ad. Delikli Boş Kombinasyon | IP44 | 1 | 5 | 1.541,50 TL
BH4-2305-2020 | Ön 3 Ad. 3/25A. 380V. Yan 2 Ad. 1/16A. 220V. | IP44 | 1 | 5 | 2.117,70 TL
BH4-2305-6020 | 3/25A. 380V. 3 Ad. Ön-1/16A. 220V. 6AD Yan | IP44 | 1 | 5 | 2.463,10 TL
BH4-2318-2020 | 5/16A. 380V. 3 Ad. Ön-1/16A. 220V. 2 Ad. Yan | IP44 | 1 | 5 | 2.556,70 TL
BH4-2318-4020 | 5/16A. 380V. 3 Ad. Ön-1/16A. 220V. 4 Ad. Yan | IP44 | 1 | 5 | 2.729,40 TL
BH4-2334-2020 | Ön 3 Ad. 5/32A. 380V. Yan 2 Ad. 1/16A. 220V. | IP44 | 1 | 5 | 2.759,90 TL
BH4-2334-4020 | 5/32A. 380V. 3 Ad. Ön-1/16A. 220V. 4 Ad. Yan | IP44 | 1 | 5 | 2.932,60 TL
BH4-2334-6020 | 5/32A. 380V. 3 Ad. Ön-1/16A. 220V. 6 Ad. Yan | IP44 | 1 | 5 | 3.105,30 TL
BH4-2602-6020 | 1/16A. 220V. 10 Ad. Ön-1/16A. 220V. 2 Ad. Yan | IP44 | 1 | 5 | 2.577,50 TL
BH4-6000-0000 | V Otomat Raylı Boş Kombinasyon | IP66 | 1 | 5 | 1.730,70 TL
BH4-6000-2020 | 1/16A. 220V. 2 Ad. Somunlu Priz Yan | IP66 | 1 | 5 | 2.443,50 TL
BH4-6130-1020 | 5/32A. 380V. 1 Ad. Ön-1/16A. 220V. 1 Ad. Ön | IP66 | 1 | 5 | 2.553,30 TL
BH4-6130-1142 | 5/32A. 380V. 1 Ad. Ön-5/16A. 380V. 1 Ad. Ön-1/16A. 220V. 2 Ad. Yan | IP66 | 1 | 5 | 3.302,50 TL
BH4-6130-1241 | 4/32A. 380V. 1 Ad. Ön-5/32A. 380V. 1 Ad. Ön-1/16A. 220V. 1 Ad. Ön | IP66 | 1 | 5 | 2.983,90 TL
BH4-6224-1302 | 5/32A. 380V. 1 Ad. Ön-4/32A. 380V. 2 Ad. Ön-1/16A. 220V. 2 Ad. Yan | IP66 | 1 | 5 | 3.770,90 TL
BH4-6230-2020 | 5/32A. 380V. 2 Ad. Ön-1/16A. 220V. 2 Ad. Yan | IP66 | 1 | 5 | 3.375,90 TL
BH4-6230-4020 | Ön 2 Ad. 5/32A. 380V. Yan 4 Ad. 1/16A. 220V. Som. Priz | IP66 | 1 | 5 | 4.088,70 TL
BH4-6314-0000 | 5/16A. 380V. 3 Ad. Ön | IP66 | 1 | 5 | 2.909,20 TL
BH4-6314-2020 | 5/16A. 380V. 3 Ad. Ön-1/16A. 220V. 2 Ad. Yan | IP66 | 1 | 5 | 3.621,90 TL
BH4-6324-2020 | 4/32A. 380V. 3 Ad. Ön-1/16A. 220V. 2 Ad. Yan | IP66 | 1 | 5 | 3.735,20 TL
BH4-6330-2020 | 5/32A. 380V. 3 Ad. Ön-1/16A. 220V. 2 Ad. Yan | IP66 | 1 | 5 | 3.842,20 TL
V26 KOMBİNASYON (300x535x145)
Ürün Kodu | Açıklama | IP | Kutu | Koli | Fiyat
BD8-2000-0000 | 2 Ad. V Otomat Raylı Boş Kombinasyon | IP44 | 2 | 0 | 2.288,70 TL
BD8-2134-1186 | 5/32A. 380V. 1 Ad. - 5/16A. 380V. 1 Ad. - 1/16A. 220V. 6 Ad. P.P. Ön | IP44 | 2 | 0 | 3.434,90 TL
BD8-2205-4020 | 3/25A. 380V. 2 Ad. - 1/16A. 220V. 4 Ad. P.P. Ön | IP44 | 2 | 0 | 2.901,80 TL
BD8-2205-4030 | 3/25A. 380V. 2 Ad. - 1/16A. 220V. 4 Ad. M.P. Ön | IP44 | 2 | 0 | 2.968,60 TL
BD8-2218-2070 | 5/16A. 380V. 2 Ad. - 3/16A. 220V. 2 Ad. Ön | IP44 | 2 | 0 | 3.228,40 TL
BD8-2218-6020 | 5/16A. 380V. 2 Ad. - 1/16A. 220V. 6 Ad. P.P. Ön | IP44 | 2 | 0 | 3.367,10 TL
BD8-2228-3124 | 4/16A. 380V. 3 Ad. - 4/32A. 380V. 2 Ad. - 1/16A. 220V. 4 Ad. P.P. | IP44 | 2 | 0 | 3.922,90 TL
BD8-2228-6020 | 4/32A. 380V. 2 Ad. - 1/16A. 220V. 6 Ad. P.P. Ön | IP44 | 2 | 0 | 3.424,10 TL
BD8-2234-2236 | 5/32A. 380V. 2 Ad. - 3/32A. 220V. 2 Ad. - 1/16A. 220V. 6 Ad. P.P. Ön | IP44 | 2 | 0 | 4.057,20 TL
BD8-2234-2494 | 5/32A. 380V. 2 Ad. - 5/63A. 380V. 2 Ad. - 1/16A. 220V. 4 Ad. P.P. | IP44 | 2 | 0 | 5.786,40 TL
BD8-2234-3184 | 5/16A. 380V. 3 Ad. - 5/32A. 380V. 2 Ad. - 1/16A. 220V. 4 Ad. P.P. | IP44 | 2 | 0 | 4.172,50 TL
BD8-2234-4020 | 5/32A. 380V. 2 Ad. - 1/16A. 220V. 4 Ad. P.P. Ön | IP44 | 2 | 0 | 3.329,90 TL
BD8-2234-6020 | 5/32A. 380V. 2 Ad. - 1/16A. 220V. 6 Ad. P.P. Ön | IP44 | 2 | 0 | 3.502,60 TL
BD8-2249-6020 | 5/63A. 380V. 2 Ad. - 1/16A. 220V. 6 Ad. Ön | IP44 | 2 | 0 | 5.261,90 TL
BD8-2305-5025 | 3/25A. 380V. 3 Ad. - 1/16A. 220V. 10 Ad. P.P. Ön | IP44 | 2 | 0 | 3.554,40 TL
BD8-2328-4020 | 4/32A. 380V. 3 Ad. - 1/16A. 220V. 4 Ad. P.P. Ön | IP44 | 2 | 0 | 3.560,90 TL
BD8-2334-2020 | 5/32A. 380V. 3 Ad. - 1/16A. 220V. 2 Ad. P.P. Ön | IP44 | 2 | 0 | 3.505,80 TL
BD8-2334-3070 | 5/32A. 380V. 3 Ad. - 3/16A. 220V. 3 Ad. Ön | IP44 | 2 | 0 | 3.902,10 TL
BD8-2334-3184 | 5/16A. 380V. 3 Ad. - 5/32A. 380V. 3 Ad. - 1/16A. 220V. 4 Ad. P.P. Yan | IP44 | 2 | 0 | 4.521,00 TL
BD8-2405-4020 | Ön 4 Ad. 3/25A. 380V. Ön 4 Ad. 1/16A. 220V. Pano Priz | IP44 | 2 | 0 | 3.170,90 TL
BD8-2405-6020 | 3/25A. 380V. 4 Ad. - 1/16A. 220V. 6 Ad. P.P. | IP44 | 2 | 0 | 3.343,50 TL
BD8-2418-6020 | 5/16A. 380V. 4 Ad. - 1/16A. 220V. 6 Ad. P.P. | IP44 | 2 | 0 | 3.928,80 TL
BD8-2428-4020 | 4/32A. 380V. 4 Ad. - 1/16A. 220V. 4 Ad. P.P. Ön | IP44 | 2 | 0 | 3.870,30 TL
BD8-2434-0000 | 5/32A. 380V. 4 Ad. Ön | IP44 | 2 | 0 | 3.681,80 TL
BD8-2434-2020 | Ön 4 Ad. 5/32A. 380V. Ön 2 Ad. 1/16A. 220V. Pano Priz | IP44 | 2 | 0 | 3.854,40 TL
BD8-2434-4020 | Ön 4 Ad. 5/32A. 380V. Ön 4 Ad. 1/16A. 220V. Pano Priz | IP44 | 2 | 0 | 4.027,10 TL
BD8-2502-5029 | 1/16A. 220V. 19 Ad. P.P. Ön | IP44 | 2 | 0 | 3.927,80 TL
BD8-2505-6020 | 3/25A. 380V. 5 Ad. - 1/16A. 220V. 6 Ad. P.P. | IP44 | 2 | 0 | 3.478,10 TL
BD8-2518-6020 | 5/16A. 380V. 5 Ad. - 1/16A. 220V. 6 Ad. P.P. | IP44 | 2 | 0 | 4.209,60 TL
BD8-2605-4020 | 3/25A. 380V. 6 Ad. - 1/16A. 220V. 4 Ad. P.P. | IP44 | 2 | 0 | 3.440,00 TL
BD8-2612-0000 | 4/16A. 380V. 6 Ad. Ön | IP44 | 2 | 0 | 3.630,30 TL
BD8-2618-4020 | 5/16A. 380V. 6 Ad. - 1/16A. 220V. 4 Ad. P.P. Yan | IP44 | 2 | 0 | 4.317,90 TL
BD8-2634-0000 | 5/32A. 380V. 6Ad. Ön | IP44 | 2 | 0 | 4.379,00 TL
BD8-6000-0000 | 2 Ad. V Otomat Raylı Boş Kombinasyon | IP66 | 2 | 0 | 2.415,10 TL
BD8-6224-4020 | 4/32A. 380V. 2 Ad. - 1/16A. 220V. 4 Ad. Somunlu Priz Ön | IP66 | 2 | 0 | 4.701,70 TL
BD8-6230-4032 | 5/32A. 380V. 2 Ad. - 3/16A. 220V. 4 Ad. - 1/16A. 220V. 2 Ad. Yan | IP66 | 2 | 0 | 5.292,20 TL
BD8-6245-2304 | 5/32A. 380V. 2 Ad. - 5/63A. 380V. 2 Ad. - 1/16A. 220V. 4 Ad. | IP66 | 2 | 0 | 7.641,40 TL
BD8-6255-0000 | 4/125A. 380V. 2 Ad. Ön | IP66 | 2 | 0 | 8.725,20 TL
BD8-6260-2450 | 5/125A. 380V. 2 Ad. - 5/63A. 380V. 2 Ad. | IP66 | 2 | 0 | 11.699,10 TL
BD8-6330-2450 | 5/32A. 380V. 3 Ad. - 5/63A. 380V. 2 Ad. | IP66 | 2 | 0 | 6.682,20 TL
BD8-6330-3140 | 5/32A. 380V. 3 Ad. - 5/16A. 380V. 3 Ad. | IP66 | 2 | 0 | 4.992,10 TL
BD8-6430-4020 | 5/32A. 380V. 4 Ad. - 1/16A. 220V. 2 Ad. Ön - 1/16A. 220V. 2 Ad. Yan | IP66 | 2 | 0 | 5.705,40 TL
BD8-6614-0000 | 5/16A. 380V. 6 Ad. | IP66 | 2 | 0 | 4.771,80 TL
BD8-6630-0000 | 5/32A. 380V. 6 Ad. | IP66 | 2 | 0 | 5.212,40 TL
BD8-6630-4020 | Ön 6 Ad. 5/32A. 380V. Yan 4 Ad. 1/16A. 220V. Som. Priz | IP66 | 2 | 0 | 6.724,80 TL
V26 Halogen Free KOMBİNASYON (300x535x145)
Ürün Kodu | Açıklama | IP | Kutu | Koli | Fiyat
BH8-2000-0000 | 2 Ad. V Otomat Raylı Boş Kombinasyon | IP44 | 2 | 0 | 2.708,20 TL
BH8-2134-1186 | 5/32A. 380V. 1 Ad. - 5/16A. 380V. 1 Ad. - 1/16A. 220V. 6 Ad. P.P. Ön | IP44 | 2 | 0 | 3.855,70 TL
BH8-2205-4020 | 3/25A. 380V. 2 Ad. - 1/16A. 220V. 4 Ad. P.P. Ön | IP44 | 2 | 0 | 3.322,70 TL
BH8-2205-4030 | 3/25A. 380V. 2 Ad. - 1/16A. 220V. 4 Ad. M.P. Ön | IP44 | 2 | 0 | 3.389,50 TL
BH8-2218-2070 | 5/16A. 380V. 2 Ad. - 3/16A. 220V. 2 Ad. Ön | IP44 | 2 | 0 | 3.649,20 TL
BH8-2218-6020 | 5/16A. 380V. 2 Ad. - 1/16A. 220V. 6 Ad. P.P. Ön | IP44 | 2 | 0 | 3.788,00 TL
BH8-2228-3124 | 4/16A. 380V. 3 Ad. - 4/32A. 380V. 2 Ad. - 1/16A. 220V. 4 Ad. P.P. | IP44 | 2 | 0 | 4.343,80 TL
BH8-2228-6020 | 4/32A. 380V. 2 Ad. - 1/16A. 220V. 6 Ad. P.P. Ön | IP44 | 2 | 0 | 3.845,00 TL
BH8-2234-2236 | 5/32A. 380V. 2 Ad. - 3/32A. 220V. 2 Ad. - 1/16A. 220V. 6 Ad. P.P. | IP44 | 2 | 0 | 4.478,10 TL
BH8-2234-2494 | 5/32A. 380V. 2 Ad. - 5/63A. 380V. 2 Ad. - 1/16A. 220V. 4 Ad. P.P. | IP44 | 2 | 0 | 6.207,30 TL
BH8-2234-3184 | 5/16A. 380V. 3 Ad. - 5/32A. 380V. 2 Ad. - 1/16A. 220V. 4 Ad. P.P. | IP44 | 2 | 0 | 4.593,30 TL
BH8-2234-4020 | 5/32A. 380V. 2 Ad. - 1/16A. 220V. 4 Ad. P.P. Ön | IP44 | 2 | 0 | 3.750,70 TL
BH8-2234-6020 | 5/32A. 380V. 2 Ad. - 1/16A. 220V. 6 Ad. P.P. Ön | IP44 | 2 | 0 | 3.923,40 TL
BH8-2249-6020 | 5/63A. 380V. 2 Ad. - 1/16A. 220V. 6 Ad. Ön | IP44 | 2 | 0 | 5.682,70 TL
BH8-2305-5025 | 3/25A. 380V. 3 Ad. - 1/16A. 220V. 10 Ad. P.P. Ön | IP44 | 2 | 0 | 3.975,20 TL
BH8-2328-4020 | 4/32A. 380V. 3 Ad. - 1/16A. 220V. 4 Ad. P.P. Ön | IP44 | 2 | 0 | 3.981,70 TL
BH8-2334-2020 | 5/32A. 380V. 3 Ad. - 1/16A. 220V. 2 Ad. P.P. Ön | IP44 | 2 | 0 | 3.926,70 TL
BH8-2334-3070 | 5/32A. 380V. 3 Ad. - 3/16A. 220V. 3 Ad. Ön | IP44 | 2 | 0 | 4.323,00 TL
BH8-2334-3184 | 5/16A. 380V. 3 Ad. - 5/32A. 380V. 3 Ad. - 1/16A. 220V. 4 Ad. P.P. Yan | IP44 | 2 | 0 | 4.942,00 TL
BH8-2405-4020 | Ön 4 Ad. 3/25A. 380V. Ön 4 Ad. 1/16A. 220V. Pano Priz | IP44 | 2 | 0 | 3.591,80 TL
BH8-2405-6020 | 3/25A. 380V. 4 Ad. - 1/16A. 220V. 6 Ad. P.P. | IP44 | 2 | 0 | 3.764,40 TL
BH8-2418-6020 | 5/16A. 380V. 4 Ad. - 1/16A. 220V. 6 Ad. P.P. | IP44 | 2 | 0 | 4.349,70 TL
BH8-2428-4020 | 4/32A. 380V. 4 Ad. - 1/16A. 220V. 4 Ad. P.P. Ön | IP44 | 2 | 0 | 4.291,10 TL
BH8-2434-0000 | 5/32A. 380V. 4 Ad. Ön | IP44 | 2 | 0 | 4.102,60 TL
BH8-2434-2020 | Ön 4 Ad. 5/32A. 380V. Ön 2 Ad. 1/16A. 220V. Pano Priz | IP44 | 2 | 0 | 4.275,30 TL
BH8-2434-4020 | Ön 4 Ad. 5/32A. 380V. Ön 4 Ad. 1/16A. 220V. Pano Priz | IP44 | 2 | 0 | 4.448,00 TL
BH8-2502-5029 | 1/16A. 220V. 19 Ad. P.P. Ön | IP44 | 2 | 0 | 4.348,60 TL
BH8-2505-6020 | 3/25A. 380V. 5 Ad. - 1/16A. 220V. 6 Ad. P.P. | IP44 | 2 | 0 | 3.898,90 TL
BH8-2518-6020 | 5/16A. 380V. 5 Ad. - 1/16A. 220V. 6 Ad. P.P. | IP44 | 2 | 0 | 4.630,50 TL
BH8-2605-4020 | 3/25A. 380V. 6 Ad. - 1/16A. 220V. 4 Ad. P.P. | IP44 | 2 | 0 | 3.860,80 TL
BH8-2612-0000 | 4/16A. 380V. 6 Ad. Ön | IP44 | 2 | 0 | 4.051,10 TL
BH8-2618-4020 | 5/16A. 380V. 6 Ad. - 1/16A. 220V. 4 Ad. P.P. Yan | IP44 | 2 | 0 | 4.738,70 TL
BH8-2634-0000 | 5/32A. 380V. 6Ad. Ön | IP44 | 2 | 0 | 4.799,80 TL
BH8-6000-0000 | 2 Ad. V Otomat Raylı Boş Kombinasyon | IP66 | 2 | 0 | 3.010,50 TL
BH8-6224-4020 | 4/32A. 380V. 2 Ad. - 1/16A. 220V. 4 Ad. Somunlu Priz Ön | IP66 | 2 | 0 | 5.297,10 TL
BH8-6230-4032 | 5/32A. 380V. 2 Ad. - 3/16A. 220V. 4 Ad. - 1/16A. 220V. 2 Ad. Yan | IP66 | 2 | 0 | 5.887,60 TL
BH8-6245-2304 | 5/32A. 380V. 2 Ad. - 5/63A. 380V. 2 Ad. - 1/16A. 220V. 4 Ad. | IP66 | 2 | 0 | 8.236,80 TL
BH8-6255-0000 | 4/125A. 380V. 2 Ad. Ön | IP66 | 2 | 0 | 9.320,60 TL
BH8-6260-2450 | 5/125A. 380V. 2 Ad. - 5/63A. 380V. 2 Ad. | IP66 | 2 | 0 | 12.294,50 TL
BH8-6330-2450 | 5/32A. 380V. 3 Ad. - 5/63A. 380V. 2 Ad. | IP66 | 2 | 0 | 7.277,60 TL
BH8-6330-3140 | 5/32A. 380V. 3 Ad. - 5/16A. 380V. 3 Ad. | IP66 | 2 | 0 | 5.587,50 TL
BH8-6430-4020 | 5/32A. 380V. 4 Ad. - 1/16A. 220V. 2 Ad. Ön - 1/16A. 220V. 2 Ad. Yan | IP66 | 2 | 0 | 6.300,90 TL
BH8-6614-0000 | 5/16A. 380V. 6 Ad. | IP66 | 2 | 0 | 5.367,20 TL
BH8-6630-0000 | 5/32A. 380V. 6 Ad. | IP66 | 2 | 0 | 5.807,80 TL
BH8-6630-4020 | Ön 6 Ad. 5/32A. 380V. Yan 4 Ad. 1/16A. 220V. Som. Priz | IP66 | 2 | 0 | 7.321,10 TL
Kablo Montajlı Kombinasyonlar
V5 KABLO MONTAJLI KOMBİNASYON
Ürün Kodu | Açıklama | IP | Kutu | Koli | Fiyat
BD1M2105-2020 | 3/25A. 380V. 1 Ad. Ön - 1/16A. 220V. 2 Ad. Yan (ABS) | IP44 | 1 | 12 | 843,90 TL
BD1M2118-2020 | 5/16A. 380V. 1 Ad. Ön - 1/16A. 220V. 2 Ad. Yan (ABS) | IP44 | 1 | 12 | 1.017,10 TL
BD1M2134-2020 | 5/32A. 380V. 1 Ad. Ön - 1/16A. 220V. 2 Ad. Yan (ABS) | IP44 | 1 | 12 | 1.084,80 TL
BH1M2105-2020 | 3/25A. 380V. 1 Ad. Ön - 1/16A. 220V. 2 Ad. Yan (ABS-H.F.) | IP44 | 1 | 12 | 905,90 TL
BH1M2118-2020 | 5/16A. 380V. 1 Ad. Ön - 1/16A. 220V. 2 Ad. Yan (ABS-H.F.) | IP44 | 1 | 12 | 1.079,10 TL
BH1M2134-2020 | 5/32A. 380V. 1 Ad. Ön - 1/16A. 220V. 2 Ad. Yan (ABS-H.F.) | IP44 | 1 | 12 | 1.146,80 TL
BD1M6114-2020 | 5/16A. 380V. IP67 1 Ad. Ön - 1/16A. 220V. IP68 2 ad. Yan (ABS) | IP66 | 1 | 12 | 1.550,90 TL
BD1M6130-2020 | 5/32A. 380V. IP67 1 Ad. Ön - 1/16A. 220V. IP68 2 ad. Yan (ABS) | IP66 | 1 | 12 | 1.724,10 TL
BH1M6114-2020 | 5/16A. 380V. IP67 1 Ad. Ön - 1/16A. 220V. IP68 2 ad. Yan (ABS-H.F.) | IP66 | 1 | 12 | 1.623,90 TL
BH1M6130-2020 | 5/32A. 380V. IP67 1 Ad. Ön - 1/16A. 220V. IP68 2 ad. Yan (ABS-H.F.) | IP66 | 1 | 12 | 1.780,40 TL
V7 KABLO MONTAJLI KOMBİNASYON
Ürün Kodu | Açıklama | IP | Kutu | Koli | Fiyat
BD5M2105-2020 | 3/25A. 380V. 1 Ad. Ön - 1/16A. 220V. 2 Ad. Yan (ABS) | IP44 | 1 | 12 | 951,90 TL
BD5M2118-2020 | 5/16A. 380V. 1 Ad. Ön - 1/16A. 220V. 2 Ad. Yan (ABS) | IP44 | 1 | 12 | 1.124,90 TL
BD5M2134-2020 | 5/32A. 380V. 1 Ad. Ön - 1/16A. 220V. 2 Ad. Yan (ABS) | IP44 | 1 | 12 | 1.192,70 TL
BH5M2105-2020 | 3/25A. 380V. 1 Ad. Ön - 1/16A. 220V. 2 Ad. Yan (ABS-H.F.) | IP44 | 1 | 12 | 944,30 TL
BH5M2118-2020 | 5/16A. 380V. 1 Ad. Ön - 1/16A. 220V. 2 Ad. Yan (ABS-H.F.) | IP44 | 1 | 12 | 1.117,50 TL
BH5M2134-2020 | 5/32A. 380V. 1 Ad. Ön - 1/16A. 220V. 2 Ad. Yan (ABS-H.F.) | IP44 | 1 | 12 | 1.185,20 TL
BD5M6114-2020 | 5/16A. 380V. 1 Ad. Ön - 1/16A. 220V. 2 Ad. Yan (ABS) | IP66 | 1 | 12 | 1.780,90 TL
BD5M6130-2020 | 5/32A. 380V. 1 Ad. Ön - 1/16A. 220V. 2 Ad. Yan (ABS) | IP66 | 1 | 12 | 1.854,30 TL
BH5M6114-2020 | 5/16A. 380V. 1 Ad. Ön - 1/16A. 220V. 2 Ad. Yan (ABS-H.F.) | IP66 | 1 | 12 | 1.811,20 TL
BH5M6130-2020 | 5/32A. 380V. 1 Ad. Ön - 1/16A. 220V. 2 Ad. Yan (ABS-H.F.) | IP66 | 1 | 12 | 1.884,60 TL
V10 KABLO MONTAJLI KOMBİNASYON
Ürün Kodu | Açıklama | IP | Kutu | Koli | Fiyat
BD2M2205-2020 | 3/25A. 380V. 2 Ad. Ön - 1/16A. 220V. 2 Ad. Yan (ABS) | IP44 | 1 | 6 | 1.324,10 TL
BD2M2218-2020 | 5/16A. 380V. 2 Ad. Ön - 1/16A. 220V. 2 Ad. Yan (ABS) | IP44 | 1 | 6 | 1.670,30 TL
BD2M2234-2020 | 5/32A. 380V. 2 Ad. Ön - 1/16A. 220V. 2 Ad. Yan (ABS) | IP44 | 1 | 6 | 1.805,90 TL
BH2M2205-2020 | 3/25A. 380V. 2 Ad. Ön - 1/16A. 220V. 2 Ad. Yan (ABS-H.F.) | IP44 | 1 | 6 | 1.462,30 TL
BH2M2218-2020 | 5/16A. 380V. 2 Ad. Ön - 1/16A. 220V. 2 Ad. Yan (ABS-H.F.) | IP44 | 1 | 6 | 1.808,60 TL
BH2M2234-2020 | 5/32A. 380V. 2 Ad. Ön - 1/16A. 220V. 2 Ad. Yan (ABS-H.F.) | IP44 | 1 | 6 | 1.944,10 TL
BD2M6214-2020 | 5/16A. 380V. IP67 2 Ad. Ön - 1/16A. 220V. IP68 2 Ad. Yan (ABS) | IP66 | 1 | 6 | 2.307,70 TL
BD2M6230-2020 | 5/32A. 380V. IP67 2 Ad. Ön - 1/16A. 220V. IP68 2 Ad. Yan (ABS) | IP66 | 1 | 6 | 2.678,30 TL
BH2M6214-2020 | 5/16A. 380V. IP67 2 Ad. Ön - 1/16A. 220V. IP68 2 Ad. Yan (ABS-H.F.) | IP66 | 1 | 6 | 2.425,70 TL
BH2M6230-2020 | 5/32A. 380V. IP67 2 Ad. Ön - 1/16A. 220V. IP68 2 Ad. Yan (ABS-H.F.) | IP66 | 1 | 6 | 2.789,50 TL
V12 KABLO MONTAJLI KOMBİNASYON
Ürün Kodu | Açıklama | IP | Kutu | Koli | Fiyat
BD6M2205-2020 | 3/25A. 380V. 2 Ad. Ön - 1/16A. 220V. 2 Ad. Yan (ABS) | IP44 | 1 | 6 | 1.462,30 TL
BD6M2218-2020 | 5/16A. 380V. 2 Ad. Ön - 1/16A. 220V. 2 Ad. Yan (ABS) | IP44 | 1 | 6 | 1.808,50 TL
BD6M2234-2020 | 5/32A. 380V. 2 Ad. Ön - 1/16A. 220V. 2 Ad. Yan (ABS) | IP44 | 1 | 6 | 1.944,10 TL
BH6M2205-2020 | 3/25A. 380V. 2 Ad. Ön - 1/16A. 220V. 2 Ad. Yan (ABS-H.F.) | IP44 | 1 | 6 | 1.569,00 TL
BH6M2218-2020 | 5/16A. 380V. 2 Ad. Ön - 1/16A. 220V. 2 Ad. Yan (ABS-H.F.) | IP44 | 1 | 6 | 1.915,20 TL
BH6M2234-2020 | 5/32A. 380V. 2 Ad. Ön - 1/16A. 220V. 2 Ad. Yan (ABS-H.F.) | IP44 | 1 | 6 | 2.050,70 TL
BD6M6214-2020 | 5/16A. 380V. 2 Ad. Ön - 1/16A. 220V. 2 Ad. M.P. Yan (ABS) | IP66 | 1 | 6 | 2.675,90 TL
BD6M6230-2020 | 5/32A. 380V. 2 Ad. Ön - 1/16A. 220V. 2 Ad. M.P. Yan (ABS) | IP66 | 1 | 6 | 2.822,90 TL
BH6M6214-2020 | 5/16A. 380V. 2 Ad. Ön - 1/16A. 220V. 2 Ad. M.P. Yan (ABS-H.F.) | IP66 | 1 | 6 | 2.782,60 TL
BH6M6230-2020 | 5/32A. 380V. 2 Ad. Ön - 1/16A. 220V. 2 Ad. M.P. Yan (ABS-H.F.) | IP66 | 1 | 6 | 2.929,50 TL
V15 KABLO MONTAJLI KOMBİNASYON
Ürün Kodu | Açıklama | IP | Kutu | Koli | Fiyat
BD9M2305-2020 | 3/25A. 380V. 3 Ad. Ön - 1/16A. 220V. 2 Ad. Yan (ABS) | IP44 | 1 | 2 | 1.924,50 TL
BD9M2318-2020 | 5/16A. 380V. 3 Ad. Ön - 1/16A. 220V. 2 Ad. Yan (ABS) | IP44 | 1 | 2 | 2.443,90 TL
BD9M2334-2020 | 5/32A. 380V. 3 Ad. Ön - 1/16A. 220V. 2 Ad. Yan (ABS) | IP44 | 1 | 2 | 2.647,10 TL
BH9M2305-2020 | 3/25A. 380V. 3 Ad. Ön - 1/16A. 220V. 2 Ad. Yan (ABS-H.F.) | IP44 | 1 | 2 | 2.084,50 TL
BH9M2318-2020 | 5/16A. 380V. 3 Ad. Ön - 1/16A. 220V. 2 Ad. Yan (ABS-H.F.) | IP44 | 1 | 2 | 2.603,90 TL
BH9M2334-2020 | 5/32A. 380V. 3 Ad. Ön - 1/16A. 220V. 2 Ad. Yan (ABS-H.F.) | IP44 | 1 | 2 | 2.807,10 TL
BD9M6314-2020 | 5/16A. 380V. 3 Ad. Ön - 1/16A. 220V. 2 Ad. M.P. Yan (ABS) | IP66 | 1 | 2 | 3.508,90 TL
BD9M6330-2020 | 5/32A. 380V. 3 Ad. Ön - 1/16A. 220V. 2 Ad. M.P. Yan (ABS) | IP66 | 1 | 2 | 3.729,10 TL
BH9M6314-2020 | 5/16A. 380V. 3 Ad. Ön - 1/16A. 220V. 2 Ad. M.P. Yan (ABS-H.F.) | IP66 | 1 | 2 | 3.668,80 TL
BH9M6330-2020 | 5/32A. 380V. 3 Ad. Ön - 1/16A. 220V. 2 Ad. M.P. Yan (ABS-H.F.) | IP66 | 1 | 2 | 3.889,10 TL
V17 KABLO MONTAJLI KOMBİNASYON
Ürün Kodu | Açıklama | IP | Kutu | Koli | Fiyat
BD4M2305-2020 | 3/25A. 380V. 3 Ad. Ön - 1/16A. 220V. 2 Ad. Yan (ABS) | IP44 | 1 | 2 | 2.393,50 TL
BD4M2318-2020 | 5/16A. 380V. 3 Ad. Ön - 1/16A. 220V. 2 Ad. Yan (ABS) | IP44 | 1 | 2 | 2.913,00 TL
BD4M2334-2020 | 5/32A. 380V. 3 Ad. Ön - 1/16A. 220V. 2 Ad. Yan (ABS) | IP44 | 1 | 2 | 3.116,20 TL
BH4M2305-2020 | 3/25A. 380V. 3 Ad. Ön - 1/16A. 220V. 2 Ad. Yan (ABS-H.F.) | IP44 | 1 | 2 | 2.553,50 TL
BH4M2318-2020 | 5/16A. 380V. 3 Ad. Ön - 1/16A. 220V. 2 Ad. Yan (ABS-H.F.) | IP44 | 1 | 2 | 3.072,90 TL
BH4M2334-2020 | 5/32A. 380V. 3 Ad. Ön - 1/16A. 220V. 2 Ad. Yan (ABS-H.F.) | IP44 | 1 | 2 | 3.276,10 TL
BD4M6314-2020 | 5/16A. 380V. 3 Ad. Ön - 1/16A. 220V. 2 Ad. M.P. Yan (ABS) | IP66 | 1 | 2 | 3.977,90 TL
BD4M6330-2020 | 5/32A. 380V. 3 Ad. Ön - 1/16A. 220V. 2 Ad. M.P. Yan (ABS) | IP66 | 1 | 2 | 4.198,10 TL
BH4M6314-2020 | 5/16A. 380V. 3 Ad. Ön - 1/16A. 220V. 2 Ad. M.P. Yan (ABS-H.F.) | IP66 | 1 | 2 | 4.138,10 TL
BH4M6330-2020 | 5/32A. 380V. 3 Ad. Ön - 1/16A. 220V. 2 Ad. M.P. Yan (ABS-H.F.) | IP66 | 1 | 2 | 4.358,40 TL
V26 KABLO MONTAJLI KOMBİNASYON
Ürün Kodu | Açıklama | IP | Kutu | Koli | Fiyat
BD8M2405-4020 | 4 Ad. 3/25A. 380V. Ön - 4 Ad. 1/16A. 220V. Ön Pano Priz (ABS) | IP44 | 1 | 0 | 3.827,90 TL
BD8M2418-4020 | 5/16A. 380V. 4 Ad. Ön - 1/16A. 220V. 4 Ad. Yan (ABS) | IP44 | 1 | 0 | 4.520,40 TL
BD8M2434-4020 | 4 Ad. 5/32A. 380V. Ön - 4 Ad. 1/16A. 220V. Ön Pano Priz (ABS) | IP44 | 1 | 0 | 4.791,30 TL
BH8M2405-4020 | 4 Ad. 3/25A. 380V. Ön - 4 Ad. 1/16A. 220V. Ön Pano Priz (ABS-H.F.) | IP44 | 1 | 0 | 4.248,70 TL
BH8M2418-4020 | 5/16A. 380V. 4 Ad. Ön - 1/16A. 220V. 4 Ad. Yan (ABS-H.F.) | IP44 | 1 | 0 | 4.941,20 TL
BH8M2434-4020 | 4 Ad. 5/32A. 380V. Ön - 4 Ad. 1/16A. 220V. Ön Pano Priz (ABS-H.F.) | IP44 | 1 | 0 | 5.212,20 TL
BD8M6230-8030 | 2 Ad. 5/32A. 380V. Ön - 8 Ad. 1/16A. 220V. Ön Pano Priz (ABS) | IP66 | 1 | 0 | 6.922,50 TL
BD8M6414-4020 | 5/16A. 380V. 4 Ad. Ön - 1/16A. 220V. 4 Ad. Yan (ABS) | IP66 | 1 | 0 | 6.175,90 TL
BH8M6230-8030 | 2 Ad. 5/32A. 380V. Ön - 8 Ad. 1/16A. 220V. Ön Pano Priz (ABS-H.F.) | IP66 | 1 | 0 | 7.517,90 TL
BH8M6414-4020 | 5/16A. 380V. 4 Ad. Ön - 1/16A. 220V. 4 Ad. Yan (ABS-H.F.) | IP66 | 1 | 0 | 6.771,30 TL
Arabalı Kombinasyonlar
Ürün Kodu | Açıklama | IP | Kutu | Koli | Fiyat
BD8A2000-0000 | Boş Arabalı Kombinasyon | IP44 | 1 | 0 | 4.890,80 TL
BD8A2234-4020 | 5/32A. 380V. 2 Ad. - 1/16A. 220V. 4 Ad. Arabalı Kombinasyon | IP44 | 1 | 0 | 6.149,40 TL
BD8A2418-4020 | 5/16A. 380V. 4 Ad. - 1/16A. 220V. 4 Ad. Arabalı Kombinasyon | IP44 | 1 | 0 | 6.574,10 TL
BD8A2434-4020 | 5/32A. 380V. 4 Ad. - 1/16A. 220V. 4 Ad. Arabalı Kombinasyon | IP44 | 1 | 0 | 7.011,10 TL
BD8A6224-4020 | 4/32A. 380V. 2 Ad. - 1/16A. 220V. 4 Ad. Arabalı Kombinasyon | IP66 | 1 | 0 | 6.747,20 TL
BD8A6230-4020 | 5/32A. 380V. 2 Ad. - 1/16A. 220V. 4 ad. Arabalı Kombinasyon | IP66 | 1 | 0 | 6.853,80 TL
MİNİ KOMBİNASYON (120x170x110)
Ürün Kodu | Açıklama | IP | Kutu | Koli | Fiyat
BD7-2000-0000 | Boş Kombinasyon 120X170X110 | IP44 | 1 | 16 | 263,30 TL
BD7-2107-0000 | Ön 1 Ad. 3/16A. 220V. Makine Priz | IP44 | 1 | 16 | 463,00 TL
BD7-2107-1090 | Ön 1 Ad. Pako Şalter Ön 1 Ad. 3/16A. 220V. Makine Priz | IP44 | 1 | 16 | FİYAT ALIN
BD7-2107-2020 | Ön 2 Ad. 1/16A. 220V. Pano Priz Ön 1 Ad. 3/16A. 220V. Makine Priz | IP44 | 1 | 16 | 627,80 TL
BD7-2112-0000 | Ön 1 Ad. 4/16A. 380V. Makine Priz | IP44 | 1 | 16 | 498,90 TL
BD7-2112-1090 | Ön 1 Ad. Pako Şalter Ön 1 Ad. 4/16A. 380V. Makine Priz | IP44 | 1 | 16 | FİYAT ALIN
BD7-2112-2020 | Ön 2 Ad. 1/16A. 220V. Pano Priz Ön 1 Ad. 4/16A. 380V. Makine Priz | IP44 | 1 | 16 | 663,80 TL
BD7-2118-0000 | Ön 1 Ad. 5/16A. 380V. Makine Priz | IP44 | 1 | 16 | 559,00 TL
BD7-2118-1090 | Ön 1 Ad. Pako Şalter Ön 1 Ad. 5/16A. 380V. Makine Priz | IP44 | 1 | 16 | FİYAT ALIN
BD7-2118-2020 | Ön 2 Ad. 1/16A. 220V. Pano Priz Ön 1 Ad. 5/16A. 380V. Makine Priz | IP44 | 1 | 16 | 723,80 TL
BD7-2123-0000 | Ön 1 Ad. 3/32A. 220V. Makine Priz | IP44 | 1 | 16 | 555,20 TL
BD7-2123-1090 | Ön 1 Ad. Pako Şalter Ön 1 Ad. 3/32A. 220V. Makine Priz | IP44 | 1 | 16 | FİYAT ALIN
BD7-2123-2020 | Ön 2 Ad. 1/16A. 220V. Pano Priz Ön 1 Ad. 3/32A. 220V. Makine Priz | IP44 | 1 | 16 | 720,00 TL
BD7-2128-0000 | Ön 1 Ad. 4/32A. 380V. Makine Priz | IP44 | 1 | 16 | 589,00 TL
BD7-2128-1090 | Ön 1 Ad. Pako Şalter Ön 1 Ad. 4/32A. 380V. Makine Priz | IP44 | 1 | 16 | FİYAT ALIN
BD7-2128-2020 | Ön 2 Ad. 1/16A. 220V. Pano Priz Ön 1 Ad. 4/32A. 380V. Makine Priz | IP44 | 1 | 16 | 753,90 TL
BD7-2134-0000 | Ön 1 Ad. 5/32A. 380V. Makine Priz | IP44 | 1 | 16 | 630,30 TL
BD7-2134-1090 | Ön 1 Ad. Pako Şalter Ön 1 Ad. 5/32A. 380V. Makine Priz | IP44 | 1 | 16 | FİYAT ALIN
BD7-2134-2020 | Ön 2 Ad. 1/16A. 220V. Pano Priz Ön 1 Ad. 5/32A. 380V. Makine Priz | IP44 | 1 | 16 | 795,10 TL
BD7-2301-0000 | Ön 2 Ad. Monofaze 1 Ad. Trifaze Delikli Boş Kombinasyon | IP44 | 1 | 16 | 428,10 TL
BD7-2401-0000 | Ön 4 Ad. Delikli Boş Kombinasyon | IP44 | 1 | 16 | 263,30 TL
BD7-2402-0000 | Ön 4 Ad. 1/16A. 220V. Pano Priz | IP44 | 1 | 16 | 593,00 TL
BD7-2402-2020 | Ön 4 Ad. 1/16A. 220V. Yan 2 Ad. 1/16A. 220V. Pano Priz | IP44 | 1 | 16 | 757,80 TL
BD7-6000-0000 | Boş Kombinasyon 120X170X110 | IP66 | 1 | 16 | 290,70 TL
BD7-6102-0000 | Ön 1 Ad. 1/16A. 220V. Pano Priz | IP66 | 1 | 16 | 632,20 TL
BD7-6102-1090 | Ön 1 Ad. Pako Şalter Ön 1 Ad. 1/16A. 220V. Pano Priz | IP65 | 1 | 16 | FİYAT ALIN
BD7-6103-0000 | Ön 1 Ad. 3/16A. 220V. Makine Priz | IP66 | 1 | 16 | 614,90 TL
BD7-6103-1090 | Ön 1 Ad. Pako Şalter Ön 1 Ad. 3/16A. 220V. Makine Priz | IP65 | 1 | 16 | FİYAT ALIN
BD7-6108-0000 | Ön 1 Ad. 4/16A. 380V. Makine Priz | IP66 | 1 | 16 | 678,70 TL
BD7-6108-1090 | Ön 1 Ad. Pako Şalter Ön 1 Ad. 4/16A. 380V. Makine Priz | IP65 | 1 | 16 | FİYAT ALIN
BD7-6114-0000 | Ön 1 Ad. 5/16A. 380V. Makine Priz | IP66 | 1 | 16 | 704,20 TL
BD7-6114-1090 | Ön 1 Ad. Pako Şalter Ön 1 Ad. 5/16A. 380V. Makine Priz | IP65 | 1 | 16 | FİYAT ALIN
BD7-6114-1092 | Ön 1 Ad. Pako Şalter 1 Ad. 5/16A. 380V. Yan 2 Ad. 1/16A. 220V. M.P. | IP66 | 1 | 16 | FİYAT ALIN
BD7-6114-2020 | Ön 1 Ad. 5/16A. 380V. Yan 2 Ad. 1/16A. 220V. Makine Priz | IP65 | 1 | 16 | 1.104,60 TL
BD7-6119-0000 | Ön 1 Ad. 3/32A. 220V. Makine Priz | IP66 | 1 | 16 | 710,10 TL
BD7-6119-1090 | Ön 1 Ad. Pako Şalter Ön 1 Ad. 3/32A. 220V. Makine Priz | IP65 | 1 | 16 | FİYAT ALIN
BD7-6124-0000 | Ön 1 Ad. 4/32A. 380V. Makine Priz | IP66 | 1 | 16 | 744,00 TL
BD7-6124-1090 | Ön 1 Ad. Pako Şalter Ön 1 Ad. 4/32A. 380V. Makine Priz | IP65 | 1 | 16 | FİYAT ALIN
BD7-6130-0000 | Ön 1 Ad. 5/32A. 380V. Makine Priz | IP66 | 1 | 16 | 781,50 TL
BD7-6130-1090 | Ön 1 Ad. Pako Şalter Ön 1 Ad. 5/32A. 380V. Makine Priz | IP66 | 1 | 16 | FİYAT ALIN
BD7-6130-1092 | Ön 1 Ad. Pako Şalter 1 Ad. 5/32A. 380V. Yan 2 Ad. 1/16A. 220V. M.P. | IP65 | 1 | 16 | FİYAT ALIN
BD7-6130-2020 | Ön 1 Ad. 5/32A. 380V. Yan 2 Ad. 1/16A. 220V. Makine Priz | IP65 | 1 | 16 | 1.216,60 TL
Alüminyum Kombinasyon Modellerimiz
Ürün Kodu | Açıklama | IP | Koli |  | Fiyat
BB4-2182-8410 | 2 Ad. 5/32A 380V. - 4 Ad. 1/16A 220V. - 310x400x140 | IP44 | 3 |  | FİYAT ALIN
BB4-2184-8410 | 4 Ad. 5/32A 380V. - 4 Ad. 1/16A 220V. - 310x400x140 | IP44 | 1 |  | FİYAT ALIN
BB4-2192-8210 | 2 Ad. 5/32A 380V. - 2 Ad. 1/16A 220V. - 230x330x140 | IP44 | 1 |  | FİYAT ALIN
BB4-7162-H2F0 | 2 Ad. 5/16A 380V. 45°Eğik - 2 Ad. 3/16A 220V. 45°Eğik - 190x350x90 | IP67 | 1 |  | FİYAT ALIN
BB4-7182-8410 | 2 Ad. 5/32A 380V. - 4 Ad. 1/16A 220V. - 310x400x140 | IP67 | 1 |  | FİYAT ALIN
BB4-7183-8000 | 3 Ad. 5/32A 380V. - 310x400x140 | IP67 | 1 |  | FİYAT ALIN
BB4-7191-8321 | 1 Ad. 5/32A 380V. 1 Ad. 3/16A 220V. 2 Ad. 1/16A 220V. - 230x330x140 | IP67 | 2 |  | FİYAT ALIN
BB4-7192-J210 | 2 Ad. 5/32A 380V. 45°EĞİK - 2 Ad. 1/16A 220V. - 230x330x140 | IP67 | 2 |  | FİYAT ALIN
BB4-7192-8210 | 2 Ad. 5/32A 380V. - 2 Ad. 1/16A 220V. - 230x330x140 | IP67 | 2 |  | FİYAT ALIN
BB4-7192-8310 | 2 Ad. 5/32A 380V. - 2 Ad. 3/16A 220V. - 2 Ad. 1/16A 220V. - 230x330x140 | IP67 | 2 |  | FİYAT ALIN
Şantiye Panosu Demonte Seri
Ürün Kodu | Açıklama | IP | Kutu | Koli | Fiyat
BP3-2000-0000 | Boş şantiye panosu | IP44 | 1 | 0 | FİYAT ALIN
BP3-2234-2188 | 5/32A. 380V. 2 Ad. - 5/16A. 380V. 2 Ad.-1/16A. 8 ad. P.P. | IP44 | 1 | 0 | FİYAT ALIN
BP3-2249-2348 | 5/63A. 380V. 2 Ad. - 5/32A. 380V. 2 Ad.-1/16A. 8 Ad. P.P. | IP44 | 1 | 0 | FİYAT ALIN
BP3-2255-2444 | 4/125A. 380V. 2 Ad. - 4/63A. 380V. 2 Ad.-1/16A. 4 Ad. P.P. | IP44 | 1 | 0 | FİYAT ALIN
BP3-2260-2454 | 5/125A. 380V. 2 Ad. - 5/63A. 380V. 2 Ad.-1/16A. 4 Ad. P.P. | IP44 | 1 | 0 | FİYAT ALIN
BP3-2418-8020 | 5/16A. 380V. 4 Ad. - 1/16A. 8 Ad. P.P. | IP44 | 1 | 0 | FİYAT ALIN
BP3-2434-8020 | 5/32A. 380V. 4 Ad. - 1/16A. 8 Ad. P.P. | IP44 | 1 | 0 | FİYAT ALIN
BP3-2444-8020 | 4/63A. 380V. 4 Ad. - 1/16A. 8 Ad. P.P. | IP44 | 1 | 0 | FİYAT ALIN
BP3-2449-8020 | 5/63A. 380V. 4 Ad. - 1/16A. 8 Ad. P.P. | IP44 | 1 | 0 | FİYAT ALIN
BP3-2805-8020 | 3/25A. 380V. 8 Ad. - 1/16A. 8 Ad. P.P. | IP44 | 1 | 0 | FİYAT ALIN
Şantiye Panosu Montajlı Seri
Ürün Kodu | Açıklama | IP | Kutu | Koli | Fiyat
BP3M2234-2188 | 5/32A. 380V. 2 Ad. - 5/16A. 380V. 2 Ad.-1/16A. 8 Ad. P.P. | IP44 | 1 | 0 | FİYAT ALIN
BP3M2249-2348 | 5/63A. 380V. 2 Ad. - 5/32A. 380V. 2 Ad.-1/16A. 8 Ad. P.P. | IP44 | 1 | 0 | FİYAT ALIN
BP3M2255-2444 | 4/125A. 380V. 2 Ad. - 4/63A. 380V. 2 Ad.-1/16A. 4 Ad. P.P. | IP44 | 1 | 0 | FİYAT ALIN
BP3M2260-2454 | 5/125A. 380V. 2 Ad. - 5/63A. 380V. 2 Ad.-1/16A. 4 Ad. P.P. | IP44 | 1 | 0 | FİYAT ALIN
BP3M2418-8020 | 5/16A. 380V. 4 Ad. - 1/16A. 8 Ad. P.P. | IP44 | 1 | 0 | FİYAT ALIN
BP3M2434-8020 | 5/32A. 380V. 4 Ad. - 1/16A. 8 Ad. P.P. | IP44 | 1 | 0 | FİYAT ALIN
BP3M2444-8020 | 4/63A. 380V. 4 Ad. - 1/16A. 8 Ad. P.P. | IP44 | 1 | 0 | FİYAT ALIN
BP3M2449-8020 | 5/63A. 380V. 4 Ad. - 1/16A. 8 Ad. P.P. | IP44 | 1 | 0 | FİYAT ALIN
BP3M2805-8020 | 3/25A. 380V. 8 Ad. - 1/16A. 8 Ad. P.P. | IP44 | 1 | 0 | FİYAT ALIN
ABS. PANOLAR (Opak Kapak)
Ürün Kodu | Açıklama / Ölçü | IP | Kutu | Koli | Fiyat
BPA-1001-0016 | 200x300x130 mm | IP65 | 1 | 0 | 641,50 TL
BPA-1101-0116 | 500X600X220 mm | IP65 | 1 | 0 | 3.268,30 TL
BPA-2001-0026 | 250x350x150 mm | IP65 | 1 | 0 | 923,70 TL
BPA-3001-0036 | 300x400x170 mm | IP65 | 1 | 0 | 1.256,60 TL
BPA-3001-0106 | 300x400x220 mm | IP65 | 1 | 0 | 1.451,50 TL
BPA-4001-0046 | 350x500x190 mm | IP65 | 1 | 0 | 1.735,70 TL
BPA-5001-0056 | 400x500x180 mm | IP65 | 1 | 0 | 1.959,00 TL
BPA-6001-0066 | 400x500x240 mm | IP65 | 1 | 0 | 2.253,30 TL
BPA-7001-0076 | 400x600x200 mm | IP65 | 1 | 0 | 2.365,00 TL
BPA-8001-0086 | 500x700x250 mm | IP65 | 1 | 0 | 3.948,40 TL
BPA-9001-0096 | 600x800x260 mm | IP65 | 1 | 0 | 5.785,50 TL
ABS. PANOLAR (Şeffaf Kapak)
Ürün Kodu | Açıklama / Ölçü | IP | Kutu | Koli | Fiyat
BPC-1001-0016 | 200x300x130 mm | IP65 | 1 | 0 | 847,80 TL
BPC-1101-0116 | 500X600X220 mm | IP65 | 1 | 0 | 4.213,00 TL
BPC-2001-0026 | 250x350x150 mm | IP65 | 1 | 0 | 1.231,90 TL
BPC-3001-0036 | 300x400x170 mm | IP65 | 1 | 0 | 1.669,10 TL
BPC-3001-0106 | 300x400x220 mm | IP65 | 1 | 0 | 1.894,50 TL
BPC-4001-0046 | 350x500x190 mm | IP65 | 1 | 0 | 2.280,90 TL
BPC-5001-0056 | 400x500x180 mm | IP65 | 1 | 0 | 2.544,80 TL
BPC-6001-0066 | 400x500x240 mm | IP65 | 1 | 0 | 2.968,90 TL
BPC-7001-0076 | 400x600x200 mm | IP65 | 1 | 0 | 3.100,90 TL
BPC-8001-0086 | 500x700x250 mm | IP65 | 1 | 0 | 5.112,20 TL
BPC-9001-0096 | 600x800x260 mm | IP65 | 1 | 0 | 7.417,50 TL
ABS Plastik Buat Halogen Free / IP44
Ürün Kodu | Açıklama | Ürün Ölçüsü (mm) | IP | Kutu | Koli | Fiyat
BB1-0141-0003 | Geçme Kapak | Çap Ø70 | IP44 | 27 | 216 | 64,70 TL
BB1-0241-0003 | Geçme Kapak | Çap Ø90 | IP44 | 20 | 160 | 71,70 TL
BB1-0341-0003 | Geçme Kapak | 85x85x50 | IP44 | 75 | 0 | 78,60 TL
BB1-0431-0083 | Vidalı Kapak | 95x95x60 | IP44 | 8 | 64 | 92,40 TL
BB1-0441-0003 | Geçme Kapak | 95x95x50 | IP44 | 8 | 96 | 87,40 TL
BB1-0521-0063 | Şeffaf Kapaklı | 120x120x140 | IP44 | 1 | 60 | 257,80 TL
BB1-0531-0003 | Vidalı Kapak | 120x120x70 | IP44 | 6 | 48 | 153,00 TL
BB1-0531-0063 | Vidalı Kapak | 120x120x140 | IP44 | 1 | 60 | 218,50 TL
BB1-0621-0063 | Şeffaf Kapaklı | 120x224x140 | IP44 | 1 | 30 | 415,80 TL
BB1-0631-0003 | Vidalı Kapak | 120x255x80 | IP44 | 10 | 0 | 262,10 TL
BB1-0631-0063 | Vidalı Kapak | 120x224x140 | IP44 | 1 | 30 | 369,60 TL
BB1-0721-0063 | Şeffaf Kapaklı | 220x300x140 | IP44 | 1 | 10 | 681,50 TL
BB1-0731-0003 | Vidalı Kapak | 210x300x90 | IP44 | 4 | 0 | 480,50 TL
BB1-0731-0063 | Vidalı Kapak | 220x300x140 | IP44 | 1 | 10 | 642,20 TL
BB1-0921-0023 | Şeffaf Kapaklı | 120x170x70 | IP44 | 15 | 0 | 305,90 TL
BB1-0921-0063 | Şeffaf Kapaklı | 120x170x140 | IP44 | 1 | 40 | 332,00 TL
BB1-0931-0023 | Vidalı Kapak | 120x170x70 | IP44 | 15 | 20 | 270,90 TL
BB1-0931-0063 | Vidalı Kapak | 120x170x140 | IP44 | 1 | 40 | 288,40 TL
BB1-1021-0073 | Şeffaf Kapaklı | 340x340x160 | IP44 | 1 | 6 | 1.732,50 TL
BB1-1031-0073 | Vidalı Kapak | 340x340x160 | IP44 | 1 | 6 | 1.617,00 TL
BB1-1121-0053 | Şeffaf Kapaklı | 110x110x100 | IP44 | 4 | 48 | 161,70 TL
BB1-1131-0053 | Vidalı Kapak | 110x110x100 | IP44 | 4 | 48 | 127,10 TL
BB1-1221-0092 | Şeffaf Kapaklı | 300x535x150 | IP44 | 2 | 0 | 2.194,50 TL
BB1-1231-0023 | Vidalı Kapak | 110x110x70 | IP44 | 6 | 48 | 118,60 TL
BB1-1231-0092 | Vidalı Kapak | 300x535x150 | IP44 | 2 | 0 | 1.963,50 TL
BB1-1331-0023 | Vidalı Kapak | 110x150x70 | IP44 | 4 | 32 | 137,00 TL
ABS Plastik Buat IP44
Ürün Kodu | Açıklama | Ürün Ölçüsü (mm) | IP | Kutu | Koli | Fiyat
BB2-0141-0003 | Geçme Kapak | Çap Ø70 | IP44 | 27 | 216 | 47,90 TL
BB2-0241-0003 | Geçme Kapak | Çap Ø90 | IP44 | 20 | 160 | 51,20 TL
BB2-0341-0003 | Geçme Kapak | 85x85x50 | IP44 | 75 | 0 | 56,10 TL
BB2-0431-0083 | Vidalı Kapak | 95x95x60 | IP44 | 8 | 64 | 64,40 TL
BB2-0441-0003 | Geçme Kapak | 95x95x50 | IP44 | 8 | 96 | 72,20 TL
BB2-0521-0063 | Şeffaf Kapaklı | 120x120x140 | IP44 | 1 | 60 | 215,00 TL
BB2-0531-0003 | Vidalı Kapak | 120x120x70 | IP44 | 6 | 48 | 125,80 TL
BB2-0531-0063 | Vidalı Kapak | 120x120x140 | IP44 | 1 | 60 | 186,70 TL
BB2-0621-0063 | Şeffaf Kapaklı | 120x224x140 | IP44 | 1 | 30 | 340,80 TL
BB2-0631-0003 | Vidalı Kapak | 120x255x80 | IP44 | 10 | 0 | 202,80 TL
BB2-0631-0063 | Vidalı Kapak | 120x224x140 | IP44 | 1 | 30 | 292,10 TL
BB2-0721-0063 | Şeffaf Kapaklı | 220x300x140 | IP44 | 1 | 10 | 592,20 TL
BB2-0731-0003 | Vidalı Kapak | 210x300x90 | IP44 | 4 | 0 | 389,40 TL
BB2-0731-0063 | Vidalı Kapak | 220x300x140 | IP44 | 1 | 10 | 494,90 TL
BB2-0921-0023 | Şeffaf Kapaklı | 120x170x70 | IP44 | 15 | 0 | 190,10 TL
BB2-0921-0063 | Şeffaf Kapaklı | 120x170x140 | IP44 | 1 | 40 | 267,80 TL
BB2-0931-0023 | Vidalı Kapak | 120x170x70 | IP44 | 15 | 0 | 174,60 TL
BB2-0931-0063 | Vidalı Kapak | 120x170x140 | IP44 | 1 | 40 | 242,60 TL
BB2-1021-0073 | Şeffaf Kapaklı | 340x340x160 | IP44 | 1 | 6 | 1.346,80 TL
BB2-1031-0073 | Vidalı Kapak | 340x340x160 | IP44 | 1 | 6 | 1.135,80 TL
BB2-1121-0053 | Şeffaf Kapaklı | 110x110x100 | IP44 | 4 | 48 | 128,70 TL
BB2-1131-0053 | Vidalı Kapak | 110x110x100 | IP44 | 4 | 48 | 105,20 TL
BB2-1221-0092 | Şeffaf Kapaklı | 300x535x150 | IP44 | 2 | 0 | 1.784,90 TL
BB2-1231-0023 | Vidalı Kapak | 110x110x70 | IP44 | 6 | 48 | 102,80 TL
BB2-1231-0092 | Vidalı Kapak | 300x535x150 | IP44 | 2 | 0 | 1.541,50 TL
BB2-1331-0023 | Vidalı Kapak | 110x150x70 | IP44 | 4 | 32 | 117,40 TL
ABS Plastik Buat Halogen Free / IP67
Ürün Kodu | Açıklama | Ürün Ölçüsü (mm) | IP | Kutu | Koli | Fiyat
BB1-0431-0086 | Vidalı Kapak | 95x95x60 | IP67 | 8 | 64 | 138,60 TL
BB1-0521-0066 | Şeffaf Kapaklı | 120x120x140 | IP67 | 1 | 60 | 335,00 TL
BB1-0531-0006 | Vidalı Kapak | 120x120x70 | IP67 | 6 | 48 | 207,90 TL
BB1-0531-0066 | Vidalı Kapak | 120x120x140 | IP67 | 1 | 60 | 277,20 TL
BB1-0621-0066 | Şeffaf Kapaklı | 120x224x140 | IP67 | 1 | 30 | 554,40 TL
BB1-0631-0006 | Vidalı Kapak | 120x255x80 | IP67 | 10 | 0 | 346,50 TL
BB1-0631-0066 | Vidalı Kapak | 120x224x140 | IP67 | 1 | 30 | 462,00 TL
BB1-0721-0066 | Şeffaf Kapaklı | 220x300x140 | IP67 | 1 | 10 | 924,00 TL
BB1-0731-0006 | Vidalı Kapak | 210x300x90 | IP67 | 4 | 0 | 646,80 TL
BB1-0731-0066 | Vidalı Kapak | 220x300x140 | IP67 | 1 | 10 | 808,50 TL
BB1-0921-0026 | Şeffaf Kapaklı | 120x170x70 | IP67 | 15 | 0 | 369,60 TL
BB1-0921-0066 | Şeffaf Kapaklı | 120x170x140 | IP67 | 1 | 40 | 451,70 TL
BB1-0931-0026 | Vidalı Kapak | 120x170x70 | IP67 | 15 | 0 | 311,90 TL
BB1-0931-0066 | Vidalı Kapak | 120x170x140 | IP67 | 1 | 40 | 401,00 TL
BB1-1021-0076 | Şeffaf Kapaklı | 340x340x160 | IP67 | 1 | 6 | 2.032,80 TL
BB1-1031-0076 | Vidalı Kapak | 340x340x160 | IP67 | 1 | 6 | 1.848,00 TL
BB1-1121-0056 | Şeffaf Kapaklı | 110x110x100 | IP67 | 4 | 48 | 207,90 TL
BB1-1131-0056 | Vidalı Kapak | 110x110x100 | IP67 | 4 | 48 | 173,30 TL
BB1-1221-0096 | Şeffaf Kapaklı | 300x535x150 | IP67 | 2 | 0 | 2.541,00 TL
BB1-1231-0026 | Vidalı Kapak | 110x110x70 | IP67 | 6 | 48 | 150,20 TL
BB1-1231-0096 | Vidalı Kapak | 300x535x150 | IP67 | 2 | 0 | 2.425,50 TL
BB1-1331-0026 | Vidalı Kapak | 110x150x70 | IP67 | 4 | 32 | 183,00 TL
BB1-1431-0006 | Vidalı Kapak | Çap Ø80x45 | IP67 | 16 | 128 | 74,00 TL
ABS Plastik Buat IP67
Ürün Kodu | Açıklama | Ürün Ölçüsü (mm) | IP | Kutu | Koli | Fiyat
BB2-0431-0086 | Vidalı Kapak | 95x95x60 | IP67 | 8 | 64 | 88,00 TL
BB2-0521-0066 | Şeffaf Kapaklı | 120x120x140 | IP67 | 1 | 60 | 268,20 TL
BB2-0531-0006 | Vidalı Kapak | 120x120x70 | IP67 | 6 | 48 | 163,10 TL
BB2-0531-0066 | Vidalı Kapak | 120x120x140 | IP67 | 1 | 60 | 225,30 TL
BB2-0621-0066 | Şeffaf Kapaklı | 120x224x140 | IP67 | 1 | 30 | 391,90 TL
BB2-0631-0006 | Vidalı Kapak | 120x255x80 | IP67 | 10 | 0 | 278,90 TL
BB2-0631-0066 | Vidalı Kapak | 120x224x140 | IP67 | 1 | 30 | 336,60 TL
BB2-0721-0066 | Şeffaf Kapaklı | 220x300x140 | IP67 | 1 | 10 | 652,10 TL
BB2-0731-0006 | Vidalı Kapak | 210x300x90 | IP67 | 4 | 0 | 451,50 TL
BB2-0731-0066 | Vidalı Kapak | 220x300x140 | IP67 | 1 | 10 | 564,30 TL
BB2-0921-0026 | Şeffaf Kapaklı | 120x170x70 | IP67 | 15 | 0 | 239,30 TL
BB2-0921-0066 | Şeffaf Kapaklı | 120x170x140 | IP67 | 1 | 40 | 332,70 TL
BB2-0931-0026 | Vidalı Kapak | 120x170x70 | IP67 | 15 | 0 | 206,30 TL
BB2-0931-0066 | Vidalı Kapak | 120x170x140 | IP67 | 1 | 40 | 300,30 TL
BB2-1021-0076 | Şeffaf Kapaklı | 340x340x160 | IP67 | 1 | 6 | 1.651,70 TL
BB2-1031-0076 | Vidalı Kapak | 340x340x160 | IP67 | 1 | 6 | 1.544,40 TL
BB2-1121-0056 | Şeffaf Kapaklı | 110x110x100 | IP67 | 4 | 48 | 180,10 TL
BB2-1131-0056 | Vidalı Kapak | 110x110x100 | IP67 | 4 | 48 | 155,10 TL
BB2-1221-0096 | Şeffaf Kapaklı | 300x535x150 | IP67 | 2 | 0 | 2.187,90 TL
BB2-1231-0026 | Vidalı Kapak | 110x110x70 | IP67 | 6 | 48 | 112,60 TL
BB2-1231-0096 | Vidalı Kapak | 300x535x150 | IP67 | 2 | 0 | 1.947,00 TL
BB2-1331-0026 | Vidalı Kapak | 110x150x70 | IP67 | 4 | 32 | 158,30 TL
BB2-1431-0006 | Vidalı Kapak | Çap Ø80x45 | IP67 | 16 | 128 | 63,30 TL
Alüminyum Buat
Ürün Kodu | Ürün Ölçüleri (mm) | IP | Kutu | Koli | Fiyat
BB3-2103-1017 | 65x65x40 | IP67 | 1 | 16 | 311,90 TL
BB3-2113-1017 | 65x100x40 | IP67 | 1 | 10 | 392,70 TL
BB3-2123-1107 | 100x130x75 | IP67 | 1 | 24 | 702,30 TL
BB3-2131-0087 | 80x80x60 | IP67 | 1 | 65 | 432,00 TL
BB3-2131-0097 | 80x80x73 | IP67 | 1 | 45 | 485,10 TL
BB3-2133-1047 | 130x230x90 | IP67 | 1 | 9 | 1.778,70 TL
BB3-2143-1047 | 160x160x90 | IP67 | 1 | 12 | 1.547,70 TL
BB3-2153-1047 | 160x260x90 | IP67 | 1 | 7 | 3.093,10 TL
BB3-2160-1047 | 190x350x90 (Menteşeli) | IP67 | 1 | 3 | 4.146,50 TL
BB3-2163-1047 | 190x350x90 | IP67 | 1 | 3 | 3.779,20 TL
BB3-2170-1057 | 250x250x110 (Menteşeli) | IP67 | 1 | 4 | 4.042,50 TL
BB3-2173-1057 | 250x250x110 | IP67 | 1 | 4 | 3.689,10 TL
BB3-2180-1067 | 310x400x140 (Menteşeli) | IP67 | 1 | 2 | 6.525,80 TL
BB3-2183-1067 | 310x400x140 | IP67 | 1 | 2 | 6.098,40 TL
BB3-2190-1067 | 230x330x140 (Menteşeli) | IP67 | 1 | 1 | 5.902,10 TL
BB3-2193-1067 | 230x330x140 | IP67 | 1 | 1 | 5.301,50 TL
BB3-2231-0097 | 80x130x73 | IP67 | 1 | 35 | 681,50 TL
BB3-2331-0097 | 80x170x73 | IP67 | 1 | 22 | 772,70 TL
BB3-2431-0097 | 80x230x73 | IP67 | 1 | 15 | 1.192,00 TL
BB3-2531-0107 | 100x100x75 | IP67 | 1 | 30 | 536,00 TL
BB3-2631-0047 | 130x130x90 | IP67 | 1 | 18 | 1.222,00 TL
BB3-2731-0047 | 130x190x90 | IP67 | 1 | 12 | 1.478,40 TL
BB3-2831-0047 | 170x190x90 | IP67 | 1 | 1 | 1.801,80 TL
BB3-2931-0047 | 190x250x90 | IP67 | 1 | 1 | 3.040,00 TL
ABS Plastik Buton ve Şalter Kutuları
Ürün Kodu | Açıklama | IP | Kutu | Koli | Fiyat
BT3-1000-0002 | 1’li Buton Kutusu (Siyah) | IP44 | 16 | 128 | 67,50 TL
BT3-1011-0002 | Acil Stop Buton Kutusu (Sarı) | IP44 | 16 | 128 | 74,20 TL
BT3-2000-0002 | 2’li Buton Kutusu (Siyah) | IP44 | 12 | 96 | 96,60 TL
BT3-3000-0002 | 3’lü Buton Kutusu (Siyah) | IP44 | 8 | 64 | 115,90 TL
BT3-4000-0002 | 4’lü Buton Kutusu (Siyah) | IP44 | 6 | 48 | 139,50 TL
BT3-5000-0002 | 5’li Buton Kutusu (Siyah) | IP44 | 6 | 48 | 146,80 TL
BT3-1000-0006 | 1’li Buton Kutusu (Siyah) | IP67 | 16 | 128 | 112,40 TL
BT3-1011-0006 | Acil Stop Buton Kutusu (Sarı) | IP67 | 16 | 128 | 119,90 TL
BT3-2000-0006 | 2’li Buton Kutusu (Siyah) | IP67 | 12 | 96 | 128,70 TL
BT3-3000-0006 | 3’lü Buton Kutusu (Siyah) | IP67 | 8 | 64 | 150,20 TL
BT3-4000-0006 | 4’lü Buton Kutusu (Siyah) | IP67 | 6 | 48 | 182,40 TL
BT3-5000-0006 | 5’li Buton Kutusu (Siyah) | IP67 | 6 | 48 | 200,50 TL
BT3-1020-0002 | 10A. Pako Şalter Kutusu | IP44 | 16 | 128 | 89,90 TL
BT3-2030-0002 | 25A. Pako Şalter Kutusu | IP44 | 12 | 96 | 119,90 TL
BT3-4040-0002 | Sigorta ve Priz Kutusu | IP44 | 6 | 48 | 187,20 TL
BT3-4050-0002 | 1/16A. 220V. Prizli Sigorta Kutusu | IP44 | 6 | 48 | 269,70 TL
BT3-4060-0002 | 1/16A. 220V. Prizli Sinyalli Sigorta Kutusu | IP44 | 6 | 48 | 314,50 TL
Alüminyum Buton Kutuları
Ürün Kodu | Açıklama | Ürün Ölçüleri | IP | Kutu | Koli | Fiyat
BT4-1001-0007 | 1’li Buton Kutusu | 80x80x60 | IP67 | 1 | 65 | 570,60 TL
BT4-1001-0017 | 1’li Buton Kutusu | 80x80x73 | IP67 | 1 | 45 | 599,50 TL
BT4-2001-0007 | 2’li Buton Kutusu | 80x130x73 | IP67 | 1 | 35 | 743,90 TL
BT4-3001-0007 | 3’lü Buton Kutusu | 80x170x73 | IP67 | 1 | 22 | 882,50 TL
BT4-3001-0017 | 4’lü Buton Kutusu | 80x170x73 | IP67 | 1 | 22 | 900,90 TL
BT4-4001-0007 | 5’li Buton Kutusu | 80x230x73 | IP67 | 1 | 15 | 1.201,20 TL
BT4-4001-0017 | 6’lı Buton Kutusu | 80x230x73 | IP67 | 1 | 15 | 1.311,80 TL
BT4-1071-0007 | 1’li Korumalı Buton Kutusu | 80x80x60 | IP67 | 1 | 65 | 739,20 TL
BT4-1071-0017 | 1’li Korumalı Buton Kutusu | 80x80x73 | IP67 | 1 | 45 | 743,40 TL
BT4-2071-0007 | 2’li Korumalı Buton Kutusu | 80x130x73 | IP67 | 1 | 35 | 918,40 TL
BT4-3071-0007 | 3’lü Korumalı Buton Kutusu | 80x170x73 | IP67 | 1 | 22 | 1.093,30 TL
BT4-3071-0017 | 4’lü Korumalı Buton Kutusu | 80x170x73 | IP67 | 1 | 22 | 1.131,90 TL
BT4-4071-0007 | 5’li Korumalı Buton Kutusu | 80x230x73 | IP67 | 1 | 15 | 1.432,20 TL
BT4-4071-0017 | 6’lı Korumalı Buton Kutusu | 80x230x73 | IP67 | 1 | 15 | 1.501,50 TL
Metal Makara 3x1,5mm TTR 25m. Kapasiteli
Ürün Kodu | Açıklama | IP | Kutu | Koli | Fiyat
BM1-2102-0000 | Prizsiz Kulaklı Kapaklı Metal Makara 3x1,5mm TTR 25m. Kapasiteli | IP44 | 1 | 0 | 831,70 TL
BM1-2103-0000 | 1/16A. 4 Prizli Metal Makara 3x1,5mm TTR 25m. Kapasiteli | IP44 | 1 | 0 | 1.067,40 TL
BM1K2103-0000 | 1/16A. 4 Prizli Metal Makara 3x1,5mm TTR 25m. Kablolu | IP44 | 1 | 0 | FİYAT ALIN
Metal Makara 3x1,5mm TTR 50m. Kapasiteli
Ürün Kodu | Açıklama | IP | Kutu | Koli | Fiyat
BM2-3102-0000 | Prizsiz Kulaklı Kapaklı Metal Makara 3x1,5mm TTR 50m. Kapasiteli | IP44 | 1 | 0 | 945,20 TL
BM2-3103-0000 | 1/16A. 4 Prizli Metal Makara 3x1,5mm TTR 50m. Kapasiteli | IP44 | 1 | 0 | 1.169,50 TL
BM2K3103-0000 | 1/16A. 4 Prizli Metal Makara 3x1,5mm TTR 50m. Kablolu | IP44 | 1 | 0 | FİYAT ALIN
BM2K3103-0022 | 1/16A. 220V. 4 Ad. Prizli Metal Makara 3x2,5mm TTR 25m. Kablolu | IP44 | 1 | 0 | FİYAT ALIN
Metal Makara 3x2,5mm TTR 50m. Kapasiteli
Ürün Kodu | Açıklama | IP | Kutu | Koli | Fiyat
BM3-4102-0000 | Prizsiz Kulaklı Kapaklı Metal Makara 3x2,5mm TTR 50m. Kapasiteli | IP44 | 1 | 0 | 1.202,20 TL
BM3-4108-2030 | 1/16A. 2 Ad. 3/16A. 220V. 1 Ad. Prizli Metal Makara 3x2,5mm TTR 50m. Kapasiteli | IP44 | 1 | 0 | 1.726,80 TL
BM3-4203-0000 | 1/16A. 2 Ad. Prizli Metal Makara 3x2,5mm TTR 50m. Kapasiteli | IP44 | 1 | 0 | 1.452,80 TL
BM3-4224-0000 | 3/16A. 24V. 2 Ad. Prizli Metal Makara 3x2,5mm TTR 50m. Kapasiteli | IP44 | 1 | 0 | 1.741,30 TL
BM3-4303-0000 | 1/16A. 220V. 3 Ad. Prizli Metal Makara 3x2,5mm TTR 50m. Kapasiteli | IP44 | 1 | 0 | 2.174,30 TL
BM3-4203-1060 | 1/16A. 220V. 2 Ad. 3/25A. 380V. 1 Ad. Prizli Metal Makara 3x2,5mm TTR 50m. Kapasiteli | IP44 | 1 | 0 | 1.612,00 TL
BM3-4403-0000 | 1/16A. 220V. 4 Ad. Prizli Metal Makara 3x2,5mm TTR 50m. Kapasiteli | IP44 | 1 | 0 | 1.791,70 TL
BM3-4357-0004 | 1/16A. 220V. IP54 3 Ad. Prizli Metal Makara 3x2,5mm TTR 50m. Kapasiteli Termal Sigortalı | IP54 | 1 | 0 | 1.696,70 TL
BM3-4303-0004 | 1/16A. 220V. 3 Ad. Prizli Metal Makara 3x2,5mm TTR 50m. Kapasiteli Termal Sigortalı | IP44 | 1 | 0 | 1.764,40 TL
BM3-4321-0004 | 1/16A. 220V. 3 Ad. Fransız Prizli Metal Makara 3x2,5mm TTR 50m. Kapasiteli Termal Sigortalı | IP44 | 1 | 0 | 1.771,30 TL
BM3K4403-0000 | 1/16A. 220V. 4 Ad. Prizli Metal Makara 3x2,5mm TTR 50m. Kablolu | IP44 | 1 | 0 | FİYAT ALIN
Metal Makara 5x2,5mm TTR 40m. Kapasiteli
Ürün Kodu | Açıklama | IP | Kutu | Koli | Fiyat
BM4-5000-0000 | Prizsiz Metal Makara 5x2,5mm TTR 40m. Kapasiteli | IP44 | 1 | 0 | 1.765,50 TL
BM4-5102-0000 | Prizsiz Kulaklı Kapaklı Metal Makara 5x2,5mm TTR 40m. Kapasiteli | IP44 | 1 | 0 | 1.841,40 TL
BM4-5103-1160 | 1/16A. 220V. 1 Ad. 5/32A. 380V. 1 Ad. Prizli Metal Makara 5x2,5mm TTR 40m. Kapasiteli | IP44 | 1 | 0 | 2.383,60 TL
BM4-5103-2060 | 1/16A. 220V. 1 Ad. 3/25A. 380V. 2 Ad. Prizli Metal Makara 5x2,5mm TTR 40m. Kapasiteli | IP44 | 1 | 0 | 2.385,90 TL
BM4-5112-2030 | 1/16A. 220V. 2 Ad. 5/16A. 380V. 1 Ad. Prizli Metal Makara 5x2,5mm TTR 40m. Kapasiteli | IP44 | 1 | 0 | 2.443,00 TL
BM4-5203-1060 | 1/16A. 220V. 2 Ad. 3/25A. 380V. 1 Ad. Prizli Metal Makara 5x2,5mm TTR 40m. Kapasiteli | IP44 | 1 | 0 | 2.271,80 TL
BM4-5203-1080 | 1/16A. 220V. 2 Ad. 3/16A. 220V. 1 Ad. Prizli Metal Makara 5x2,5mm TTR 40m. Kapasiteli | IP44 | 1 | 0 | 2.274,80 TL
BM4-5203-1160 | 1/16A. 220V. 2 Ad. 5/32A. 380V. 1 Ad. Prizli Metal Makara 5x2,5mm TTR 40m. Kapasiteli | IP44 | 1 | 0 | 2.514,30 TL
BM4-5203-2060 | 1/16A. 220V. 2 Ad. 3/25A. 380V. 2 Ad. Prizli Metal Makara 5x2,5mm TTR 40m. Kapasiteli | IP44 | 1 | 0 | 2.516,60 TL
BM4-5203-2080 | 1/16A. 220V. 2 Ad. 3/16A. 220V. 2 Ad. Prizli Metal Makara 5x2,5mm TTR 40m. Kapasiteli | IP44 | 1 | 0 | 2.522,70 TL
BM4-5203-2110 | 1/16A. 220V. 2 Ad. 4/16A. 380V. 2 Ad. Prizli Metal Makara 5x2,5mm TTR 40m. Kapasiteli | IP44 | 1 | 0 | 2.690,90 TL
BM4-5203-2120 | 1/16A. 220V. 2 Ad. 5/16A. 380V. 2 Ad. Prizli Metal Makara 5x2,5mm TTR 40m. Kapasiteli | IP44 | 1 | 0 | 2.859,20 TL
BM4-5203-2150 | 1/16A. 220V. 2 Ad. 4/32A. 380V. 2 Ad. Prizli Metal Makara 5x2,5mm TTR 40m. Kapasiteli | IP44 | 1 | 0 | 2.871,00 TL
BM4-5203-2160 | 1/16A. 220V. 2 Ad. 5/32A. 380V. 2 Ad. Prizli Metal Makara 5x2,5mm TTR 40m. Kapasiteli | IP44 | 1 | 0 | 3.001,70 TL
BM4-5303-0000 | 1/16A 220V IP44 3 Ad. Prizli Metal Makara 5x2,5mm TTR 40m. Kapasiteli | IP44 | 1 | 0 | 2.157,60 TL
BM4-5303-1060 | 1/16A. 220V. 3 Ad. 3/25A. 380V. 1 Ad. Prizli Metal Makara 5x2,5mm TTR 40m. Kapasiteli | IP44 | 1 | 0 | 2.402,40 TL
BM4-5303-1110 | 1/16A. 220V. 3 Ad. 4/16A. 380V. 1 Ad. Prizli Metal Makara 5x2,5mm TTR 40m. Kapasiteli | IP44 | 1 | 0 | 2.489,60 TL
BM4-5303-1120 | 1/16A. 220V. 3 Ad. 5/16A. 380V. 1 Ad. Prizli Metal Makara 5x2,5mm TTR 40m. Kapasiteli | IP44 | 1 | 0 | 2.573,70 TL
BM4-5303-1150 | 1/16A. 220V. 3 Ad. 4/32A. 380V. 1 Ad. Prizli Metal Makara 5x2,5mm TTR 40m. Kapasiteli | IP44 | 1 | 0 | 2.579,70 TL
BM4-5303-1160 | 1/16A. 220V. 3 Ad. 5/32A. 380V. 1 Ad. Prizli Metal Makara 5x2,5mm TTR 40m. Kapasiteli | IP44 | 1 | 0 | 2.645,00 TL
BM4-5603-0000 | 1/16A. 220V. 6 Ad. Prizli Metal Makara 5x2,5mm TTR 40m. Kapasiteli | IP44 | 1 | 0 | 2.549,60 TL
BM4-5031-0000 | Prizsiz Metal Makara 5x2,5mm TTR 40m. Kapasiteli | IP67 | 1 | 0 | 2.066,70 TL
BM4-5231-1610 | 1/16A. 220V. 2 Ad. 5/32A. 380V. 1 Ad. IP67 Prizli Metal Makara 5x2,5mm TTR 40m. Kapasiteli | IP67 | 1 | 0 | 3.650,70 TL
BM4-5431-0000 | 1/16A. 220V. 4 Ad. IP67 Prizli Metal Makara 5x2,5mm TTR 40m. Kapasiteli | IP67 | 1 | 0 | 3.508,40 TL
BM4-5231-2610 | 1/16A. 220V. 2 Ad. 5/32A. 380V. 2 Ad. IP67 Prizli Metal Makara 5x2,5mm TTR 40m. Kapasiteli | IP67 | 1 | 0 | 4.331,30 TL
BM4-5231-1470 | 1/16A. 220V. 2 Ad. 5/16A. 380V. 1 Ad. IP67 Prizli Metal Makara 5x2,5mm TTR 40m. Kapasiteli | IP67 | 1 | 0 | 3.207,60 TL
BM4-5231-1611 | 1/16A. 220V. 2 Ad. 5/32A. 380V. 1 Ad. 5/16A. 380V. 1 Ad. IP67 Prizli Metal Mak. 5x2,5mm TTR 40m. Kap. | IP67 | 1 | 0 | 3.809,10 TL
Metal Makara 5x2,5mm TTR 50m. Kapasiteli
Ürün Kodu | Açıklama | IP | Kutu | Koli | Fiyat
BM5-6000-0000 | Prizsiz Metal Makara 5x2,5mm TTR 50m. Kapasiteli | IP44 | 1 | 0 | 1.980,00 TL
BM5-6102-0000 | Prizsiz Kulaklı Kapaklı Metal Makara 5x2,5mm TTR 50m. Kapasiteli | IP44 | 1 | 0 | 2.051,50 TL
BM5-6103-1161 | 1/16A. 220V. 1 Ad. 5/16A. 380V. 1 Ad. 5/32A. 380V. 1 Ad. Prizli Metal Makara 5x2,5mm TTR 50m. Kapasiteli | IP44 | 1 | 0 | 3.014,30 TL
BM5-6103-2060 | 1/16A. 220V. 1 Ad. 3/25A. 380V. 2 Ad. Prizli Metal Makara 5x2,5mm TTR 50m. Kapasiteli | IP44 | 1 | 0 | 2.600,40 TL
BM5-6116-0000 | 5/32A. 380V. 1 Ad. Prizli Metal Makara 5x2,5mm TTR 50m. Kapasiteli | IP44 | 1 | 0 | 2.467,50 TL
BM5-6203-1200 | 1/16A. 220V. 2 Ad. 5/63A. 380V. 1 Ad. Prizli Metal Makara 5x2,5mm TTR 50m. Kapasiteli | IP44 | 1 | 0 | 3.724,10 TL
BM5-6203-2150 | 1/16A. 220V. 2 Ad. 4/32A. 380V. 2 Ad. Prizli Metal Makara 5x2,5mm TTR 50m. Kapasiteli | IP44 | 1 | 0 | 3.085,50 TL
BM5-6203-2160 | 1/16A. 220V. 2 Ad. 5/32A. 380V. 2 Ad. Prizli Metal Makara 5x2,5mm TTR 50m. Kapasiteli | IP44 | 1 | 0 | 3.216,20 TL
BM5-6212-2030 | 1/16A. 220V. 2 Ad. 5/16A. 380V. 2 Ad. Prizli Metal Makara 5x2,5mm TTR 50m. Kapasiteli | IP44 | 1 | 0 | 3.073,70 TL
BM5-6303-0000 | 1/16A. 220V. 3 Ad. Prizli Metal Makara 5x2,5mm TTR 50m. Kapasiteli | IP44 | 1 | 0 | 2.372,10 TL
BM5-6303-1160 | 1/16A. 220V. 3 Ad. 5/32A. 380V. 1 Ad. Prizli Metal Makara 5x2,5mm TTR 50m. Kapasiteli | IP44 | 1 | 0 | 2.859,50 TL
BM5-6304-0000 | 1/16A. 220V. M.P. 3 Ad. Prizli Metal Makara 5x2,5mm TTR 50m. Kapasiteli | IP44 | 1 | 0 | 2.434,00 TL
BM5-6315-0000 | 4/32A. 380V. 3 Ad. Prizli Metal Makara 5x2,5mm TTR 50m. Kapasiteli | IP44 | 1 | 0 | 3.246,30 TL
BM5-6316-0000 | 5/32A. 380V. 3 Ad. Prizli Metal Makara 5x2,5mm TTR 50m. Kapasiteli | IP44 | 1 | 0 | 3.442,30 TL
BM5-6403-0000 | 1/16A. 220V. 4 Ad. Prizli Metal Makara 5x2,5mm TTR 50m. Kapasiteli | IP44 | 1 | 0 | 2.502,80 TL
BM5-6031-0000 | Prizsiz Metal Makara 5x2,5mm TTR 50m. Kapasiteli | IP67 | 1 | 0 | 2.241,60 TL
BM5-6231-2610 | 1/16A. 220V. 2 Ad. 5/32A. 380V. 2 Ad. IP67 Prizli Metal Makara 5x2,5mm TTR 50m. Kapasiteli | IP67 | 1 | 0 | 4.194,50 TL
BM5-6231-1611 | 1/16A. 220V. 2 Ad. 5/32A. 380V 1 Ad. 5/16A. 380V. 1 Ad. IP67 Prizli Metal Makara 5x2,5mm TTR 50m. Kapasiteli | IP67 | 1 | 0 | 4.118,40 TL
BM5-6431-0000 | 1/16A. 220V. 4 Ad. IP67 Prizli Metal Makara 5x2,5mm TTR 50m. Kapasiteli | IP67 | 1 | 0 | 3.670,80 TL
Metal Makara 5x2,5mm TTR 100m. Kapasiteli
Ürün Kodu | Açıklama | IP | Kutu | Koli | Fiyat
BM6-7000-0000 | Prizsiz Metal Makara 5x2,5mm TTR 100m. Kapasiteli Arabalı | IP44 | 1 | 0 | 2.970,00 TL
BM6-7102-0000 | Prizsiz Kulaklı Kapaklı Metal Makara 5x2,5mm TTR 100m. Kapasiteli | IP44 | 1 | 0 | 3.032,30 TL
BM6-7103-1061 | 1/16A. 220V. 1 Ad. 3/25A. 380V. 1 Ad. 5/32A. 380V. 1 Ad. Prizli Metal Makara 5x2,5mm TTR 100m. Kapasiteli Arabalı | IP44 | 1 | 0 | 3.833,00 TL
BM6-7103-2060 | 1/16A. 220V. 1 Ad. 3/25A. 380V. 2 Ad. Prizli Metal Makara 5x2,5mm TTR 100m. Kapasiteli Arabalı | IP44 | 1 | 0 | 3.590,40 TL
BM6-7203-1060 | 1/16A. 220V. 2 Ad. 3/25A. 380V. 1 Ad. Prizli Metal Makara 5x2,5mm TTR 100m. Kapasiteli Arabalı | IP44 | 1 | 0 | 3.476,30 TL
BM6-7203-1061 | 1/16A. 220V. 2 Ad. 3/25A. 380V. 1 Ad. 5/16A. 380V. 1 Ad. Prizli Metal Makara 5x2,5mm TTR 100m. Kapasiteli Arabalı | IP44 | 1 | 0 | 3.892,40 TL
BM6-7203-1062 | 1/16A. 220V. 2 Ad. 3/25A. 380V. 1 Ad. 5/32A. 380V. 1 Ad. Prizli Metal Makara 5x2,5mm TTR 100m. Kapasiteli Arabalı | IP44 | 1 | 0 | 3.963,70 TL
BM6-7203-1120 | 1/16A. 220V. 2 Ad. 5/16A. 380V. 1 Ad. Prizli Metal Makara 5x2,5mm TTR 100m. Kapasiteli Arabalı | IP44 | 1 | 0 | 3.647,50 TL
BM6-7203-1121 | 1/16A. 220V. 2 Ad. 5/16A. 380V. 1 Ad. 5/32A. 380V. 1 Ad. Prizli Metal Makara 5x2,5mm TTR 100m. Kapasiteli Arabalı | IP44 | 1 | 0 | 4.134,90 TL
BM6-7203-1200 | 1/16A. 220V. 2 Ad. 5/63A. 380V. 1 Ad. Prizli Metal Makara 5x2,5mm TTR 100m. Kapasiteli Arabalı | IP44 | 1 | 0 | 4.714,10 TL
BM6-7206-2030 | 1/16A. 220V. 2 Ad. 3/25A. 380V. 2 Ad. Prizli Metal Makara 5x2,5mm TTR 100m. Kapasiteli Arabalı | IP44 | 1 | 0 | 3.721,10 TL
BM6-7211-2030 | 1/16A. 220V. 2 Ad. 4/16A. 380V. 2 Ad. Prizli Metal Makara 5x2,5mm TTR 100m. Kapasiteli Arabalı | IP44 | 1 | 0 | 3.895,40 TL
BM6-7212-2030 | 1/16A. 220V. 2 Ad. 5/16A. 380V. 2 Ad. Prizli Metal Makara 5x2,5mm TTR 100m. Kapasiteli Arabalı | IP44 | 1 | 0 | 4.063,70 TL
BM6-7216-2030 | 1/16A. 220V. 2 Ad. 5/32A. 380V. 2 Ad. Prizli Metal Makara 5x2,5mm TTR 100m. Kapasiteli Arabalı | IP44 | 1 | 0 | 4.206,20 TL
BM6-7303-0000 | 1/16A. 220V. 3 Ad. Prizli Metal Makara 5x2,5mm TTR 100m. Kapasiteli Arabalı | IP44 | 1 | 0 | 3.362,10 TL
BM6-7303-1160 | 1/16A. 220V. 3 Ad. 5/32A. 380V. 1 Ad. Prizli Metal Makara 5x2,5mm TTR 100m. Kapasiteli Arabalı | IP44 | 1 | 0 | 3.849,50 TL
BM6-7403-0000 | 1/16A. 220V. 4 Ad. Prizli Metal Makara 5x2,5mm TTR 100m. Kapasiteli Arabalı | IP44 | 1 | 0 | 3.492,80 TL
BM6-7406-0000 | 3/25A. 380V. 4 Ad. Prizli Metal Makara 5x2,5mm TTR 100m. Kapasiteli Arabalı | IP44 | 1 | 0 | 3.949,50 TL
BM6-7031-0000 | Prizsiz Metal Makara 5x2,5mm TTR 100m. Kapasiteli | IP67 | 1 | 0 | 3.457,50 TL
BM6-7331-1610 | 1/16A. 220V. 3 Ad. 5/32A. 380V. 1 Ad. IP67 Prizli Metal Makara 5x2,5mm TTR 100m. Kapasiteli Arabalı | IP67 | 1 | 0 | 5.229,70 TL
BM6-7231-2610 | 1/16A. 220V. 2 Ad. 5/32A. 380V. 2 Ad. IP67 Prizli Metal Makara 5x2,5mm TTR 100m. Kapasiteli Arabalı | IP67 | 1 | 0 | 5.409,70 TL
BM6-7231-1611 | 1/16A. 220V. 2 Ad. 5/32A. 380V. 1 Ad. 5/16A. 380V. 1 Ad. IP67 Prizli Metal Makara 5x2,5mm TTR 100m. Kapasiteli Arabalı | IP67 | 1 | 0 | 5.339,00 TL
BM6-7431-0000 | 1/16A. 220V. 4 Ad. IP67 Prizli Metal Makara 5x2,5mm TTR 100m. Kapasiteli Arabalı | IP67 | 1 | 0 | 5.049,70 TL
Plastik Makara 3x1,5mm TTR 15m. Kapasiteli
Ürün Kodu | Açıklama | IP | Kutu | Koli | Fiyat
BM7-1103-0000 | 1/16A. 4 Prizli Plastik Makara 3x1,5mm TTR 15m. Kapasiteli | IP44 | 1 | 0 | 517,50 TL
BM7K1103-0000 | 1/16A. 4 Prizli Plastik Makara 3x1,5mm TTR 15m. Kablolu | IP44 | 1 | 0 | FİYAT ALIN
Plastik Makara 3x1,5mm TTR 25m. Kapasiteli
Ürün Kodu | Açıklama | IP | Kutu | Koli | Fiyat
BM8-2102-0000 | Prizsiz K. Kapaklı Plastik Makara 3x1,5mm TTR 25m. Kapasiteli | IP44 | 1 | 0 | 469,60 TL
BM8-2103-0000 | 1/16A. 4 Prizli Plastik Makara 3x1,5mm TTR 25m. Kapasiteli | IP44 | 1 | 0 | 695,00 TL
BM8-2104-0000 | 1/16A. 4 Prizli Plastik Makara 3x1,5mm TTR 25m. Kapasiteli Termal Sigortalı | IP44 | 1 | 0 | 795,00 TL
BM8-2305-0000 | 1/16A. 3 Pano Prizli Plastik Makara 3x1,5mm TTR 25m. Kapasiteli | IP44 | 1 | 0 | 888,20 TL
BM8-2306-0000 | 1/16A. 3 Fransız Prizli Plastik Makara 3x1,5mm TTR 25m. Kapasiteli | IP54 | 1 | 0 | 903,30 TL
BM8-2357-0004 | 1/16A. 3 Pano Prizli Plastik Makara 3x1,5mm TTR 25m. Kap. Termal Sigortalı | IP44 | 1 | 0 | 984,20 TL
BM8K2103-0000 | 1/16A. 4 Prizli Plastik Makara 3x1,5mm TTR 25m. Kablolu | IP44 | 1 | 0 | FİYAT ALIN
BM8K2104-0000 | 1/16A. 4 Prizli Plastik Makara 3x1,5mm TTR 25m. Kablolu Termal Sigortalı | IP44 | 1 | 0 | FİYAT ALIN
Plastik Makara 3x1,5mm TTR 50m. Kapasiteli
Ürün Kodu | Açıklama | IP | Kutu | Koli | Fiyat
BM9-3102-0000 | Prizsiz K. Kapaklı Plastik Makara 3x1,5mm TTR 50m. Kapasiteli | IP44 | 1 | 0 | 499,00 TL
BM9-3103-0000 | 1/16A. 4 Prizli Plastik Makara 3x1,5mm TTR 50m. Kapasiteli | IP44 | 1 | 0 | 727,00 TL
BM9-3104-0000 | 1/16A. 4 Prizli Plastik Makara 3x1,5mm TTR 50m. Kapasiteli Termal Sigortalı | IP44 | 1 | 0 | 820,00 TL
BM9-3305-0000 | 1/16A. 3 Pano Prizli Plastik Makara 3x1,5mm TTR 50m. Kapasiteli | IP54 | 1 | 0 | 917,60 TL
BM9-3306-0000 | 1/16A. 3 Fransız Prizli Plastik Makara 3x1,5mm TTR 50m. Kapasiteli | IP44 | 1 | 0 | 932,80 TL
BM9-3357-0004 | 1/16A. 3 Pano Prizli Plastik Makara 3x1,5mm TTR 50m. Kap. Termal Sigorta | IP44 | 1 | 0 | 1.010,00 TL
BM9K3103-0000 | 1/16A. 4 Prizli Plastik Makara 3x1,5mm TTR 50m. Kablolu | IP44 | 1 | 0 | FİYAT ALIN
BM9K3104-0000 | 1/16A. 4 Prizli Plastik Makara 3x1,5mm TTR 50m. Kablolu Termal Sigortalı | IP44 | 1 | 0 | FİYAT ALIN
TAMBURLAR
Otomatik Sarım Sistemli Enerji Aktarım & Topraklama Tamburları
Ürün Kodu | Açıklama | IP | Ad. | Fiyat
BE1-3003-0110 | 3Cx1,5mm2x10m. TTR Kablolu Monofaze Kilitlemeli Enerji Aktarım Tamburu Plastik gövde | IP55 | 1 | 220,00 $
BE0-3003-0110 | 3Cx1,5mm2x10m. TTR Kablolu Monofaze Kilitlemesiz Enerji Aktarım Tamburu Plastik gövde | IP55 | 1 | 220,00 $
BE1-0003-0120 | 3Cx1,5mm2x20m. TTR Kablolu Monofaze Kilitlemeli Enerji Aktarım Tamburu Metal Gövde | IP55 | 1 | 340,00 $
BE0-0003-0120 | 3Cx1,5mm2x20m. TTR Kablolu Monofaze Kilitlemesiz Enerji Aktarım Tamburu Metal Gövde | IP55 | 1 | 340,00 $
BE0-3003-0120 | 3Cx1,5mm2x20m. TTR Kablolu Monofaze Kilitlemesiz Enerji Aktarım Tamburu Plastik Gövde | IP55 | 1 | 330,00 $
BE1-0003-0920 | 3 x 2.5mm² 20mt Kablolu Monofaze Kilitlemeli enerji aktarım Tamburu Metal Gövde | IP55 | 1 | 355,00 $
BE1-3003-0920 | 3 x 2.5mm² 20mt Kablolu Monofaze Kilitlemeli enerji aktarım Tamburu Plastik Gövde | IP55 | 1 | 420,00 $
BE1-0003-0315 | 4Cx4mm2x15m. TTR Kablolu Trifaze Kilitlemeli Enerji Aktarım Tamburu | IP55 | 1 | 945,00 $
BE0-0003-0315 | 4Cx4mm2x15m. TTR Kablolu Trifaze Kilitlemesiz Enerji Aktarım Tamburu | IP55 | 1 | 945,00 $
BE1-0003-0325 | 4Cx4mm2x25m. TTR Kablolu Trifaze Kilitlemeli Enerji Aktarım Tamburu | IP55 | 1 | 1.050,00 $
BE0-0003-0325 | 4Cx4mm2x25m. TTR Kablolu Trifaze Kilitlemesiz Enerji Aktarım Tamburu | IP55 | 1 | 1.050,00 $
BE0-0003-0725 | 5Cx4mm2x25m. TTR Kablolu Trifaze Kilitlemesiz Enerji Aktarım Tamburu | IP55 | 1 | 1.190,00 $
BE1-0003-0340 | 4Cx4mm2x40m. TTR Kablolu Trifaze Kilitlemeli Enerji Aktarım Tamburu | IP55 | 1 | 1.380,00 $
BE0-0003-0340 | 4Cx4mm2x40m. TTR Kablolu Trifaze Kilitlemesiz Enerji Aktarım Tamburu | IP55 | 1 | 1.380,00 $
BE1-0003-0350 | 4Cx4mm2x50m. TTR Kablolu Trifaze Kilitlemeli Enerji Aktarım Tamburu | IP55 | 1 | 1.450,00 $
BE0-0003-0350 | 4Cx4mm2x50m. TTR Kablolu Trifaze Kilitlemesiz Enerji Aktarım Tamburu | IP55 | 1 | 1.450,00 $
BE1-0003-BB15 | Ø50mm2x1mmx15m. Kaynak Kablolu Kilitlemeli Topraklama Tamburu | IP55 | 1 | 1.200,00 $
BE1-0003-AA20 | Ø25mm2x1mmx20m. Kaynak Kablolu Kilitlemeli Topraklama Tamburu | IP55 | 1 | 1.000,00 $
Otomatik Sarım Sistemli Hava Aktarım Tamburları
Ürün Kodu | Açıklama | IP | Ad. | Fiyat
BHA-3113-0009 | İØ6mmx9m. Poliüretan Hortumlu Hava Aktarım Tamburu Plastik | IP55 | 1 | 170,00 $
BHA-0433-0015 | İØ13mmx15m. Sentetik Kauçuk Hortumlu Hava Aktarım Tamburu | IP55 | 1 | 450,00 $
BHA-0210-0115 | İØ8mmx15m. Pu. Hor. 2 Ad. Hava ve 3Cx1,5mm2x15m. TTR Kab. 1 Ad. Mnf. En. Ak. Tam. | IP55 | 1 | 925,00 $
BHA-0233-0020 | İØ8mmx20m. Sentetik Kauçuk Hortumlu Hava Aktarım Tamburu | IP55 | 1 | 450,00 $
BHA-0213-0020 | İØ8mmx20m. Poliüretan Hortumlu Hava Aktarım Tamburu metal | IP55 | 1 | 450,00 $
BHA-3213-0020 | İØ8mmx20m. Poliüretan Hortumlu Hava Aktarım Tamburu Plastik Gövde | IP55 | 1 | 400,00 $
Otomatik Sarım Sistemli Su Aktarım Tamburları
Ürün Kodu | Açıklama | IP | Ad. | Fiyat
BSA-0223-0006 | DØ8mmx6,5m. PVC Hortumlu Su Püskürtme Tabancalı Su Aktarım Tamburu | IP55 | 1 | 190,00 $
BSA-2433-0015 | İØ13mmx15m. Polipropilen Hor. Paslanmaz Çelik Gövdeli Su Aktarım Tamburu | IP55 | 1 | 600,00 $
BSA-0333-0020 | İØ9,5mmx20m. Sentetik Kauçuk Hortumlu Su Aktarım Tamburu | IP55 | 1 | 450,00 $
Otomatik Sarım Sistemli Yağ ve Gres Aktarım Tamburları
Ürün Kodu | Açıklama | IP | Ad. | Fiyat
BYA-3443-0010 | İØ13mmx10m. Kauçuk Hortumlu Hidrolik Yağ Aktarım Tamburu | IP55 | 1 | 500,00 $
BYA-0443-0020 | İØ13mmx20m. Kauçuk Hortumlu Hidrolik Yağ Aktarım Tamburu | IP55 | 1 | 750,00 $
BYA-0653-0015 | İØ6,3mmxDØ12,5mmx15m. İkiz Kauçuk Hor. Vinçler için Yağ ve Gres Akt. Tam. | IP55 | 1 | 1.250,00 $
BYA-0653-0020 | İØ6,3mmxDØ12,5mmx20m. İkiz Kauçuk Hor. Vinçler için Yağ ve Gres Akt. Tam. | IP55 | 1 | 1.400,00 $
Otomatik Sarım Sistemli Gaz Aktarım Tamburları
Ürün Kodu | Açıklama | IP | Ad. | Fiyat
BGA-0741-0020 | İØ8mmxDØ16mmx20m. Kauçuk Hor. Okisjen ve Gaz için Çift Hor. Gaz Akt. Tam. | IP55 | 1 | 650,00 $
BGA-0743-0030 | İØ8mmxDØ16mmx30m. Kauçuk Hor. Okisjen ve Gaz için Çift Hor. Gaz Akt. Tam. | IP55 | 1 | 750,00 $
Yedek Parça
Ürün Kodu | Açıklama | Kutu | Koli | Fiyat
BAK-1000-0001 | CEE Norm 3-4/32A. Fiş Kapağı (IP67 Fiş Koruma Kapağı) | 5 | 90 | 85,60 TL
BAK-1000-0002 | CEE Norm 5/32A. Fiş Kapağı (IP67 Fiş Koruma Kapağı) | 5 | 90 | 85,60 TL
BAK-1000-0003 | CEE Norm 63A. Fiş Kapağı (IP67 Fiş Koruma Kapağı) | 5 | 90 | 108,90 TL
BAK-1000-0004 | CEE Norm 125A. Fiş Kapağı (IP67 Fiş Koruma Kapağı) | 5 | 90 | 171,20 TL
BAK-1000-0008 | 1/16A. 220V. Fiş Kapağı (IP67 Fiş Koruma Kapağı) | 5 | 90 | 70,10 TL
BAK-1000-0010 | CEE Norm 3/16A. 220V. Fiş Kapağı (IP67 Fiş Koruma Kapağı) | 5 | 90 | 70,10 TL
BAK-1000-0011 | CEE Norm 4/16A. 380V. Fiş Kapağı (IP67 Fiş Koruma Kapağı) | 5 | 90 | 70,10 TL
BAK-1000-0012 | CEE Norm 5/16A. 380V. Fiş Kapağı (IP67 Fiş Koruma Kapağı) | 5 | 90 | 85,60 TL
BAK-1100-0010 | 3/16A. 90 Eğik Duvar Fiş Yaylı Kapak |  |  | 74,00 TL
BAK-1100-0011 | 4/16A. 90 Eğik Duvar Fiş Yaylı Kapak |  |  | 93,40 TL
BAK-1100-0012 | 5/16A. 90 Eğik Duvar Fiş Yaylı Kapak |  |  | 93,40 TL
BAK-1100-0013 | 3/4/5/32A. 90 Eğik Duvar Fiş Yaylı Kapak |  |  | 111,30 TL
BAK-2000-0100 | 75x75 Çerçeve ve Contası |  |  | 50,60 TL
BAK-2000-0200 | 83x90 Çerçeve ve Contası |  |  | 54,50 TL
BAK-2000-0500 | 1/16A Pano Priz Vidalama Plastiği |  |  | 19,50 TL
BAK-2000-0501 | 75x75 Çerçeveli Makine Priz Montaj Aparatı |  |  | 27,30 TL
BAK-2000-1007 | 1/16A. 220V. IP67 Fiş/Priz Kapak Bağı | 10 | 180 | 39,00 TL
BAK-2100-0000 | 125A. 90 Eğik Duvar Prizi Klemens Taşıyıcı |  |  | 507,90 TL
BAK-3000-1000 | V5 Kombinasyon Şeffaf Sigorta Kapağı |  |  | 85,60 TL
BAK-3000-1070 | V7 Kombinasyon Şeffaf Sigorta Kapağı |  |  | 101,20 TL
BAK-3000-2000 | V10 Kombinasyon Şeffaf Sigorta Kapağı |  |  | 116,70 TL
BAK-3000-2020 | V12 Kombinasyon Şeffaf Sigorta Kapağı |  |  | 140,10 TL
BAK-3000-3000 | V17 Kombinasyon Şeffaf Sigorta Kapağı |  |  | 163,40 TL
BAK-3000-5000 | V26 Kombinasyon Şeffaf Sigorta Kapağı |  |  | 194,50 TL
BAK-3007-0000 | Kombinasyon Klemens Tutucu |  |  | 76,30 TL
BAK-5001-0000 | Kablo Taşıyıcılar için 1/16A. 220V. 4'lü Priz |  |  | 381,10 TL
BAK-5004-0000 | Kablo Taşıyıcılar için kulaklı kapak |  |  | 62,30 TL
BAK-5005-0001 | Kablo Taşıyıcılar için Elcik (Çap 19mm) |  |  | 54,50 TL
BAK-5005-0002 | Kablo Taşıyıcılar için Elcik (Çap 21mm) |  |  | 62,30 TL
BAK-5009-0000 | 1/16A 3 Ad. ( 3 Nolu Makara Göbek) | 4 |  | 463,00 TL
BAK-6000-0300 | 75x75 Polybox Delikli Çerçeve |  |  | 50,60 TL
BAK-6000-0400 | 75x75 Polybox Deliksiz Çerçeve |  |  | 50,60 TL
BAK-6000-0500 | Polybox Metal Askı |  |  | 31,20 TL