## Sayfa1
Sipariş Kodu | Ürün Açıklaması | Ocak 2024 Liste Fiyatları (Euro) | Kutu Adedi | Koli Adedi
eB Serisi Otomatik Sigortalar 4,5 kA B Tipi
186423 | eB Serisi / 1 Kutuplu 4,5kA / B tipi 1A Otomatik Sigorta | 4.63 | 12 | 180
186424 | eB Serisi / 1 Kutuplu 4,5kA / B tipi 2A Otomatik Sigorta | 4.2 | 12 | 180
186425 | eB Serisi / 1 Kutuplu 4,5kA / B tipi 3A Otomatik Sigorta | 4.63 | 12 | 180
186426 | eB Serisi / 1 Kutuplu 4,5kA / B tipi 4A Otomatik Sigorta | 4.63 | 12 | 180
186428 | eB Serisi / 1 Kutuplu 4,5kA / B tipi 6A Otomatik Sigorta | 3.83 | 12 | 180
186429 | eB Serisi / 1 Kutuplu 4,5kA / B tipi 10A Otomatik Sigorta | 3.62 | 12 | 180
186430 | eB Serisi / 1 Kutuplu 4,5kA / B tipi 16A Otomatik Sigorta | 3.62 | 12 | 180
186431 | eB Serisi / 1 Kutuplu 4,5kA / B tipi 20A Otomatik Sigorta | 3.62 | 12 | 180
186432 | eB Serisi / 1 Kutuplu 4,5kA / B tipi 25A Otomatik Sigorta | 3.62 | 12 | 180
186433 | eB Serisi / 1 Kutuplu 4,5kA / B tipi 32A Otomatik Sigorta | 4.32 | 12 | 180
186434 | eB Serisi / 1 Kutuplu 4,5kA / B tipi 40A Otomatik Sigorta | 4.66 | 12 | 180
186577 | eB Serisi / 1 Kutuplu 4,5kA / B tipi 50A Otomatik Sigorta | 5.29 | 12 | 180
186997 | eB Serisi / 1 Kutuplu 4,5kA / B tipi 63A Otomatik Sigorta | 5.71 | 12 | 180
186447 | eB Serisi / 2 Kutuplu 4,5kA / B tipi 1A Otomatik Sigorta | 10.7 | 6 | 90
186448 | eB Serisi / 2 Kutuplu 4,5kA / B tipi 2A Otomatik Sigorta | 10.7 | 6 | 90
186449 | eB Serisi / 2 Kutuplu 4,5kA / B tipi 3A Otomatik Sigorta | 10.7 | 6 | 90
186450 | eB Serisi / 2 Kutuplu 4,5kA / B tipi 4A Otomatik Sigorta | 11.2 | 6 | 90
186452 | eB Serisi / 2 Kutuplu 4,5kA / B tipi 6A Otomatik Sigorta | 10.7 | 6 | 90
186453 | eB Serisi / 2 Kutuplu 4,5kA / B tipi 10A Otomatik Sigorta | 9.63 | 6 | 90
186454 | eB Serisi / 2 Kutuplu 4,5kA / B tipi 16A Otomatik Sigorta | 9.63 | 6 | 90
186455 | eB Serisi / 2 Kutuplu 4,5kA / B tipi 20A Otomatik Sigorta | 9.63 | 6 | 90
186456 | eB Serisi / 2 Kutuplu 4,5kA / B tipi 25A Otomatik Sigorta | 9.63 | 6 | 90
186457 | eB Serisi / 2 Kutuplu 4,5kA / B tipi 32A Otomatik Sigorta | 10.8 | 6 | 90
186458 | eB Serisi / 2 Kutuplu 4,5kA / B tipi 40A Otomatik Sigorta | 11.5 | 6 | 90
186571 | eB Serisi / 2 Kutuplu 4,5kA / B tipi 50A Otomatik Sigorta | 12 | 6 | 90
187002 | eB Serisi / 2 Kutuplu 4,5kA / B tipi 63A Otomatik Sigorta | 12.2 | 6 | 90
186507 | eB Serisi / 3 Kutuplu 4,5kA / B tipi 1A Otomatik Sigorta | 15.7 | 4 | 60
186508 | eB Serisi / 3 Kutuplu 4,5kA / B tipi 2A Otomatik Sigorta | 15.7 | 4 | 60
186509 | eB Serisi / 3 Kutuplu 4,5kA / B tipi 3A Otomatik Sigorta | 15.7 | 4 | 60
186510 | eB Serisi / 3 Kutuplu 4,5kA / B tipi 4A Otomatik Sigorta | 15.7 | 4 | 60
186512 | eB Serisi / 3 Kutuplu 4,5kA / B tipi 6A Otomatik Sigorta | 15.7 | 4 | 60
186513 | eB Serisi / 3 Kutuplu 4,5kA / B tipi 10A Otomatik Sigorta | 13.4 | 4 | 60
186514 | eB Serisi / 3 Kutuplu 4,5kA / B tipi 16A Otomatik Sigorta | 13.4 | 4 | 60
186515 | eB Serisi / 3 Kutuplu 4,5kA / B tipi 20A Otomatik Sigorta | 13.4 | 4 | 60
186516 | eB Serisi / 3 Kutuplu 4,5kA / B tipi 25A Otomatik Sigorta | 13.4 | 4 | 60
186517 | eB Serisi / 3 Kutuplu 4,5kA / B tipi 32A Otomatik Sigorta | 14.6 | 4 | 60
186518 | eB Serisi / 3 Kutuplu 4,5kA / B tipi 40A Otomatik Sigorta | 15.1 | 4 | 60
186562 | eB Serisi / 3 Kutuplu 4,5kA / B tipi 50A Otomatik Sigorta | 17.7 | 4 | 60
186996 | eB Serisi / 3 Kutuplu 4,5kA / B tipi 63A Otomatik Sigorta | 19.6 | 4 | 60
186519 | eB Serisi / 4 Kutuplu 4,5kA / B tipi 1A Otomatik Sigorta | 22.1 | 3 | 45
186520 | eB Serisi / 4 Kutuplu 4,5kA / B tipi 2A Otomatik Sigorta | 22.1 | 3 | 45
186521 | eB Serisi / 4 Kutuplu 4,5kA / B tipi 3A Otomatik Sigorta | 22.1 | 3 | 45
186522 | eB Serisi / 4 Kutuplu 4,5kA / B tipi 4A Otomatik Sigorta | 22.1 | 3 | 45
186524 | eB Serisi / 4 Kutuplu 4,5kA / B tipi 6A Otomatik Sigorta | 22.1 | 3 | 45
186525 | eB Serisi / 4 Kutuplu 4,5kA / B tipi 10A Otomatik Sigorta | 19.1 | 3 | 45
186526 | eB Serisi / 4 Kutuplu 4,5kA / B tipi 16A Otomatik Sigorta | 19.1 | 3 | 45
186527 | eB Serisi / 4 Kutuplu 4,5kA / B tipi 20A Otomatik Sigorta | 19.1 | 3 | 45
186528 | eB Serisi / 4 Kutuplu 4,5kA / B tipi 25A Otomatik Sigorta | 19.1 | 3 | 45
186529 | eB Serisi / 4 Kutuplu 4,5kA / B tipi 32A Otomatik Sigorta | 20.5 | 3 | 45
186530 | eB Serisi / 4 Kutuplu 4,5kA / B tipi 40A Otomatik Sigorta | 23.7 | 3 | 45
186559 | eB Serisi / 4 Kutuplu 4,5kA / B tipi 50A Otomatik Sigorta | 25.7 | 3 | 45
187003 | eB Serisi / 4 Kutuplu 4,5kA / B tipi 63A Otomatik Sigorta | 29 | 3 | 45
eB Serisi Otomatik Sigortalar 4,5 kA C Tipi
186411 | eB Serisi / 1 Kutuplu 4,5kA / C tipi 1A Otomatik Sigorta | 4.12 | 12 | 180
186412 | eB Serisi / 1 Kutuplu 4,5kA / C tipi 2A Otomatik Sigorta | 4.12 | 12 | 180
186413 | eB Serisi / 1 Kutuplu 4,5kA / C tipi 3A Otomatik Sigorta | 4.12 | 12 | 180
186414 | eB Serisi / 1 Kutuplu 4,5kA / C tipi 4A Otomatik Sigorta | 4.12 | 12 | 180
186416 | eB Serisi / 1 Kutuplu 4,5kA / C tipi 6A Otomatik Sigorta | 4.11 | 12 | 180
186417 | eB Serisi / 1 Kutuplu 4,5kA / C tipi 10A Otomatik Sigorta | 3.62 | 12 | 180
186418 | eB Serisi / 1 Kutuplu 4,5kA / C tipi 16A Otomatik Sigorta | 3.62 | 12 | 180
186419 | eB Serisi / 1 Kutuplu 4,5kA / C tipi 20A Otomatik Sigorta | 3.62 | 12 | 180
186420 | eB Serisi / 1 Kutuplu 4,5kA / C tipi 25A Otomatik Sigorta | 3.62 | 12 | 180
186421 | eB Serisi / 1 Kutuplu 4,5kA / C tipi 32A Otomatik Sigorta | 4.32 | 12 | 180
186422 | eB Serisi / 1 Kutuplu 4,5kA / C tipi 40A Otomatik Sigorta | 4.66 | 12 | 180
186576 | eB Serisi / 1 Kutuplu 4,5kA / C tipi 50A Otomatik Sigorta | 5.29 | 12 | 180
185639 | eB Serisi / 1 Kutuplu 4,5kA / C tipi 63A Otomatik Sigorta | 5.62 | 12 | 180
186459 | eB Serisi / 2 Kutuplu 4,5kA / C tipi 1A Otomatik Sigorta | 12.2 | 6 | 90
186460 | eB Serisi / 2 Kutuplu 4,5kA / C tipi 2A Otomatik Sigorta | 11.9 | 6 | 90
186461 | eB Serisi / 2 Kutuplu 4,5kA / C tipi 3A Otomatik Sigorta | 11.9 | 6 | 90
186462 | eB Serisi / 2 Kutuplu 4,5kA / C tipi 4A Otomatik Sigorta | 11.9 | 6 | 90
186464 | eB Serisi / 2 Kutuplu 4,5kA / C tipi 6A Otomatik Sigorta | 10.4 | 6 | 90
186465 | eB Serisi / 2 Kutuplu 4,5kA / C tipi 10A Otomatik Sigorta | 10.1 | 6 | 90
186466 | eB Serisi / 2 Kutuplu 4,5kA / C tipi 16A Otomatik Sigorta | 10.1 | 6 | 90
186467 | eB Serisi / 2 Kutuplu 4,5kA / C tipi 20A Otomatik Sigorta | 10.1 | 6 | 90
186468 | eB Serisi / 2 Kutuplu 4,5kA / C tipi 25A Otomatik Sigorta | 10.1 | 6 | 90
186469 | eB Serisi / 2 Kutuplu 4,5kA / C tipi 32A Otomatik Sigorta | 11 | 6 | 90
186470 | eB Serisi / 2 Kutuplu 4,5kA / C tipi 40A Otomatik Sigorta | 11.7 | 6 | 90
186570 | eB Serisi / 2 Kutuplu 4,5kA / C tipi 50A Otomatik Sigorta | 12.3 | 6 | 90
185640 | eB Serisi / 2 Kutuplu 4,5kA / C tipi 63A Otomatik Sigorta | 13.7 | 6 | 90
186495 | eB Serisi / 3 Kutuplu 4,5kA / C tipi 1A Otomatik Sigorta | 17 | 4 | 60
186496 | eB Serisi / 3 Kutuplu 4,5kA / C tipi 2A Otomatik Sigorta | 17 | 4 | 60
186497 | eB Serisi / 3 Kutuplu 4,5kA / C tipi 3A Otomatik Sigorta | 17 | 4 | 60
186498 | eB Serisi / 3 Kutuplu 4,5kA / C tipi 4A Otomatik Sigorta | 17 | 4 | 60
186500 | eB Serisi / 3 Kutuplu 4,5kA / C tipi 6A Otomatik Sigorta | 14 | 4 | 60
186501 | eB Serisi / 3 Kutuplu 4,5kA / C tipi 10A Otomatik Sigorta | 13 | 4 | 60
186502 | eB Serisi / 3 Kutuplu 4,5kA / C tipi 16A Otomatik Sigorta | 13 | 4 | 60
186503 | eB Serisi / 3 Kutuplu 4,5kA / C tipi 20A Otomatik Sigorta | 13 | 4 | 60
186504 | eB Serisi / 3 Kutuplu 4,5kA / C tipi 25A Otomatik Sigorta | 13 | 4 | 60
186505 | eB Serisi / 3 Kutuplu 4,5kA / C tipi 32A Otomatik Sigorta | 14.4 | 4 | 60
186506 | eB Serisi / 3 Kutuplu 4,5kA / C tipi 40A Otomatik Sigorta | 15.1 | 4 | 60
186561 | eB Serisi / 3 Kutuplu 4,5kA / C tipi 50A Otomatik Sigorta | 17.1 | 4 | 60
185641 | eB Serisi / 3 Kutuplu 4,5kA / C tipi 63A Otomatik Sigorta | 19.2 | 4 | 60
186531 | eB Serisi / 4 Kutuplu 4,5kA / C tipi 1A Otomatik Sigorta | 22.7 | 3 | 45
186532 | eB Serisi / 4 Kutuplu 4,5kA / C tipi 2A Otomatik Sigorta | 22.7 | 3 | 45
186533 | eB Serisi / 4 Kutuplu 4,5kA / C tipi 3A Otomatik Sigorta | 22.7 | 3 | 45
186534 | eB Serisi / 4 Kutuplu 4,5kA / C tipi 4A Otomatik Sigorta | 22.7 | 3 | 45
186536 | eB Serisi / 4 Kutuplu 4,5kA / C tipi 6A Otomatik Sigorta | 20.8 | 3 | 45
186537 | eB Serisi / 4 Kutuplu 4,5kA / C tipi 10A Otomatik Sigorta | 20 | 3 | 45
186538 | eB Serisi / 4 Kutuplu 4,5kA / C tipi 16A Otomatik Sigorta | 20 | 3 | 45
186539 | eB Serisi / 4 Kutuplu 4,5kA / C tipi 20A Otomatik Sigorta | 20 | 3 | 45
186540 | eB Serisi / 4 Kutuplu 4,5kA / C tipi 25A Otomatik Sigorta | 20 | 3 | 45
186541 | eB Serisi / 4 Kutuplu 4,5kA / C tipi 32A Otomatik Sigorta | 21.5 | 3 | 45
186542 | eB Serisi / 4 Kutuplu 4,5kA / C tipi 40A Otomatik Sigorta | 23.8 | 3 | 45
186557 | eB Serisi / 4 Kutuplu 4,5kA / C tipi 50A Otomatik Sigorta | 25.7 | 3 | 45
186804 | eB Serisi / 4 Kutuplu 4,5kA / C tipi 63A Otomatik Sigorta | 29 | 3 | 45
NXB Serisi Otomatik Sigortalar 6 kA B Tipi
814034 | NXB Serisi / 1 Kutuplu 6kA / B tipi 1A Otomatik Sigorta | 5.49 | 12 | 180
814035 | NXB Serisi / 1 Kutuplu 6kA / B tipi 2A Otomatik Sigorta | 5.49 | 12 | 180
814036 | NXB Serisi / 1 Kutuplu 6kA / B tipi 3A Otomatik Sigorta | 5.49 | 12 | 180
814037 | NXB Serisi / 1 Kutuplu 6kA / B tipi 4A Otomatik Sigorta | 5.49 | 12 | 180
814038 | NXB Serisi / 1 Kutuplu 6kA / B tipi 6A Otomatik Sigorta | 4.83 | 12 | 180
814039 | NXB Serisi / 1 Kutuplu 6kA / B tipi 10A Otomatik Sigorta | 4 | 12 | 180
814040 | NXB Serisi / 1 Kutuplu 6kA / B tipi 16A Otomatik Sigorta | 4 | 12 | 180
814041 | NXB Serisi / 1 Kutuplu 6kA / B tipi 20A Otomatik Sigorta | 4 | 12 | 180
814042 | NXB Serisi / 1 Kutuplu 6kA / B tipi 25A Otomatik Sigorta | 4 | 12 | 180
814043 | NXB Serisi / 1 Kutuplu 6kA / B tipi 32A Otomatik Sigorta | 4.73 | 12 | 180
814044 | NXB Serisi / 1 Kutuplu 6kA / B tipi 40A Otomatik Sigorta | 5.22 | 12 | 180
814045 | NXB Serisi / 1 Kutuplu 6kA / B tipi 50A Otomatik Sigorta | 5.88 | 12 | 180
814046 | NXB Serisi / 1 Kutuplu 6kA / B tipi 63A Otomatik Sigorta | 6.07 | 12 | 180
814112 | NXB Serisi / 2 Kutuplu 6kA / B tipi 1A Otomatik Sigorta | 12.4 | 6 | 90
814113 | NXB Serisi / 2 Kutuplu 6kA / B tipi 2A Otomatik Sigorta | 12.4 | 6 | 90
814114 | NXB Serisi / 2 Kutuplu 6kA / B tipi 3A Otomatik Sigorta | 12.4 | 6 | 90
814115 | NXB Serisi / 2 Kutuplu 6kA / B tipi 4A Otomatik Sigorta | 12.4 | 6 | 90
814116 | NXB Serisi / 2 Kutuplu 6kA / B tipi 6A Otomatik Sigorta | 11.3 | 6 | 90
814117 | NXB Serisi / 2 Kutuplu 6kA / B tipi 10A Otomatik Sigorta | 10.4 | 6 | 90
814118 | NXB Serisi / 2 Kutuplu 6kA / B tipi 16A Otomatik Sigorta | 10.4 | 6 | 90
814119 | NXB Serisi / 2 Kutuplu 6kA / B tipi 20A Otomatik Sigorta | 10.4 | 6 | 90
814120 | NXB Serisi / 2 Kutuplu 6kA / B tipi 25A Otomatik Sigorta | 10.6 | 6 | 90
814121 | NXB Serisi / 2 Kutuplu 6kA / B tipi 32A Otomatik Sigorta | 12 | 6 | 90
814122 | NXB Serisi / 2 Kutuplu 6kA / B tipi 40A Otomatik Sigorta | 12.4 | 6 | 90
814123 | NXB Serisi / 2 Kutuplu 6kA / B tipi 50A Otomatik Sigorta | 13.7 | 6 | 90
814124 | NXB Serisi / 2 Kutuplu 6kA / B tipi 63A Otomatik Sigorta | 14.1 | 6 | 90
814190 | NXB Serisi / 3 Kutuplu 6kA / B tipi 1A Otomatik Sigorta | 17.5 | 4 | 60
814191 | NXB Serisi / 3 Kutuplu 6kA / B tipi 2A Otomatik Sigorta | 17.5 | 4 | 60
814192 | NXB Serisi / 3 Kutuplu 6kA / B tipi 3A Otomatik Sigorta | 17.5 | 4 | 60
814193 | NXB Serisi / 3 Kutuplu 6kA / B tipi 4A Otomatik Sigorta | 17.5 | 4 | 60
814194 | NXB Serisi / 3 Kutuplu 6kA / B tipi 6A Otomatik Sigorta | 16.8 | 4 | 60
814195 | NXB Serisi / 3 Kutuplu 6kA / B tipi 10A Otomatik Sigorta | 14.5 | 4 | 60
814196 | NXB Serisi / 3 Kutuplu 6kA / B tipi 16A Otomatik Sigorta | 14.5 | 4 | 60
814197 | NXB Serisi / 3 Kutuplu 6kA / B tipi 20A Otomatik Sigorta | 14.5 | 4 | 60
814198 | NXB Serisi / 3 Kutuplu 6kA / B tipi 25A Otomatik Sigorta | 14.7 | 4 | 60
814199 | NXB Serisi / 3 Kutuplu 6kA / B tipi 32A Otomatik Sigorta | 16.9 | 4 | 60
814200 | NXB Serisi / 3 Kutuplu 6kA / B tipi 40A Otomatik Sigorta | 20.5 | 4 | 60
814201 | NXB Serisi / 3 Kutuplu 6kA / B tipi 50A Otomatik Sigorta | 21.9 | 4 | 60
814202 | NXB Serisi / 3 Kutuplu 6kA / B tipi 63A Otomatik Sigorta | 23.8 | 4 | 60
814268 | NXB Serisi / 4 Kutuplu 6kA / B tipi 1A Otomatik Sigorta | 24.9 | 3 | 45
814269 | NXB Serisi / 4 Kutuplu 6kA / B tipi 2A Otomatik Sigorta | 24.9 | 3 | 45
814270 | NXB Serisi / 4 Kutuplu 6kA / B tipi 3A Otomatik Sigorta | 24.9 | 3 | 45
814271 | NXB Serisi / 4 Kutuplu 6kA / B tipi 4A Otomatik Sigorta | 24.9 | 3 | 45
814272 | NXB Serisi / 4 Kutuplu 6kA / B tipi 6A Otomatik Sigorta | 23.2 | 3 | 45
814273 | NXB Serisi / 4 Kutuplu 6kA / B tipi 10A Otomatik Sigorta | 20.7 | 3 | 45
814274 | NXB Serisi / 4 Kutuplu 6kA / B tipi 16A Otomatik Sigorta | 20.7 | 3 | 45
814275 | NXB Serisi / 4 Kutuplu 6kA / B tipi 20A Otomatik Sigorta | 20.7 | 3 | 45
814276 | NXB Serisi / 4 Kutuplu 6kA / B tipi 25A Otomatik Sigorta | 20.7 | 3 | 45
814277 | NXB Serisi / 4 Kutuplu 6kA / B tipi 32A Otomatik Sigorta | 23.9 | 3 | 45
814278 | NXB Serisi / 4 Kutuplu 6kA / B tipi 40A Otomatik Sigorta | 24.9 | 3 | 45
814279 | NXB Serisi / 4 Kutuplu 6kA / B tipi 50A Otomatik Sigorta | 26.8 | 3 | 45
814280 | NXB Serisi / 4 Kutuplu 6kA / B tipi 63A Otomatik Sigorta | 29.3 | 3 | 45
NXB Serisi Otomatik Sigortalar 6 kA C Tipi
814008 | NXB Serisi / 1 Kutuplu 6kA / C tipi 1A Otomatik Sigorta | 5.55 | 12 | 180
814009 | NXB Serisi / 1 Kutuplu 6kA / C tipi 2A Otomatik Sigorta | 5.55 | 12 | 180
814010 | NXB Serisi / 1 Kutuplu 6kA / C tipi 3A Otomatik Sigorta | 5.55 | 12 | 180
814011 | NXB Serisi / 1 Kutuplu 6kA / C tipi 4A Otomatik Sigorta | 5.55 | 12 | 180
814012 | NXB Serisi / 1 Kutuplu 6kA / C tipi 6A Otomatik Sigorta | 4.73 | 12 | 180
814013 | NXB Serisi / 1 Kutuplu 6kA / C tipi 10A Otomatik Sigorta | 4.03 | 12 | 180
814014 | NXB Serisi / 1 Kutuplu 6kA / C tipi 16A Otomatik Sigorta | 4.03 | 12 | 180
814015 | NXB Serisi / 1 Kutuplu 6kA / C tipi 20A Otomatik Sigorta | 4.03 | 12 | 180
814016 | NXB Serisi / 1 Kutuplu 6kA / C tipi 25A Otomatik Sigorta | 4.03 | 12 | 180
814017 | NXB Serisi / 1 Kutuplu 6kA / C tipi 32A Otomatik Sigorta | 4.76 | 12 | 180
814018 | NXB Serisi / 1 Kutuplu 6kA / C tipi 40A Otomatik Sigorta | 5.91 | 12 | 180
814019 | NXB Serisi / 1 Kutuplu 6kA / C tipi 50A Otomatik Sigorta | 8 | 12 | 180
814020 | NXB Serisi / 1 Kutuplu 6kA / C tipi 63A Otomatik Sigorta | 8.42 | 12 | 180
814086 | NXB Serisi / 2 Kutuplu 6kA / C tipi 1A Otomatik Sigorta | 15.1 | 6 | 90
814087 | NXB Serisi / 2 Kutuplu 6kA / C tipi 2A Otomatik Sigorta | 15.1 | 6 | 90
814088 | NXB Serisi / 2 Kutuplu 6kA / C tipi 3A Otomatik Sigorta | 15.1 | 6 | 90
814089 | NXB Serisi / 2 Kutuplu 6kA / C tipi 4A Otomatik Sigorta | 15.1 | 6 | 90
814090 | NXB Serisi / 2 Kutuplu 6kA / C tipi 6A Otomatik Sigorta | 13.4 | 6 | 90
814091 | NXB Serisi / 2 Kutuplu 6kA / C tipi 10A Otomatik Sigorta | 13.4 | 6 | 90
814092 | NXB Serisi / 2 Kutuplu 6kA / C tipi 16A Otomatik Sigorta | 13.4 | 6 | 90
814093 | NXB Serisi / 2 Kutuplu 6kA / C tipi 20A Otomatik Sigorta | 13.4 | 6 | 90
814094 | NXB Serisi / 2 Kutuplu 6kA / C tipi 25A Otomatik Sigorta | 13.4 | 6 | 90
814095 | NXB Serisi / 2 Kutuplu 6kA / C tipi 32A Otomatik Sigorta | 14.3 | 6 | 90
814096 | NXB Serisi / 2 Kutuplu 6kA / C tipi 40A Otomatik Sigorta | 15.1 | 6 | 90
814097 | NXB Serisi / 2 Kutuplu 6kA / C tipi 50A Otomatik Sigorta | 24 | 6 | 90
814098 | NXB Serisi / 2 Kutuplu 6kA / C tipi 63A Otomatik Sigorta | 26.3 | 6 | 90
814164 | NXB Serisi / 3 Kutuplu 6kA / C tipi 1A Otomatik Sigorta | 20.5 | 4 | 60
814165 | NXB Serisi / 3 Kutuplu 6kA / C tipi 2A Otomatik Sigorta | 20.5 | 4 | 60
814166 | NXB Serisi / 3 Kutuplu 6kA / C tipi 3A Otomatik Sigorta | 20.5 | 4 | 60
814167 | NXB Serisi / 3 Kutuplu 6kA / C tipi 4A Otomatik Sigorta | 20.5 | 4 | 60
814168 | NXB Serisi / 3 Kutuplu 6kA / C tipi 6A Otomatik Sigorta | 16.8 | 4 | 60
814169 | NXB Serisi / 3 Kutuplu 6kA / C tipi 10A Otomatik Sigorta | 16.8 | 4 | 60
814170 | NXB Serisi / 3 Kutuplu 6kA / C tipi 16A Otomatik Sigorta | 16.8 | 4 | 60
814171 | NXB Serisi / 3 Kutuplu 6kA / C tipi 20A Otomatik Sigorta | 16.8 | 4 | 60
814172 | NXB Serisi / 3 Kutuplu 6kA / C tipi 25A Otomatik Sigorta | 16.8 | 4 | 60
814173 | NXB Serisi / 3 Kutuplu 6kA / C tipi 32A Otomatik Sigorta | 19.3 | 4 | 60
814174 | NXB Serisi / 3 Kutuplu 6kA / C tipi 40A Otomatik Sigorta | 21.1 | 4 | 60
814175 | NXB Serisi / 3 Kutuplu 6kA / C tipi 50A Otomatik Sigorta | 27.6 | 4 | 60
814176 | NXB Serisi / 3 Kutuplu 6kA / C tipi 63A Otomatik Sigorta | 34.3 | 4 | 60
814242 | NXB Serisi / 4 Kutuplu 6kA / C tipi 1A Otomatik Sigorta | 31.4 | 3 | 45
814243 | NXB Serisi / 4 Kutuplu 6kA / C tipi 2A Otomatik Sigorta | 31.4 | 3 | 45
814244 | NXB Serisi / 4 Kutuplu 6kA / C tipi 3A Otomatik Sigorta | 31.4 | 3 | 45
814245 | NXB Serisi / 4 Kutuplu 6kA / C tipi 4A Otomatik Sigorta | 31.4 | 3 | 45
814246 | NXB Serisi / 4 Kutuplu 6kA / C tipi 6A Otomatik Sigorta | 26.3 | 3 | 45
814247 | NXB Serisi / 4 Kutuplu 6kA / C tipi 10A Otomatik Sigorta | 25.1 | 3 | 45
814248 | NXB Serisi / 4 Kutuplu 6kA / C tipi 16A Otomatik Sigorta | 25.1 | 3 | 45
814249 | NXB Serisi / 4 Kutuplu 6kA / C tipi 20A Otomatik Sigorta | 25.1 | 3 | 45
814250 | NXB Serisi / 4 Kutuplu 6kA / C tipi 25A Otomatik Sigorta | 25.1 | 3 | 45
814251 | NXB Serisi / 4 Kutuplu 6kA / C tipi 32A Otomatik Sigorta | 27.1 | 3 | 45
814252 | NXB Serisi / 4 Kutuplu 6kA / C tipi 40A Otomatik Sigorta | 30.7 | 3 | 45
814253 | NXB Serisi / 4 Kutuplu 6kA / C tipi 50A Otomatik Sigorta | 43.6 | 3 | 45
814254 | NXB Serisi / 4 Kutuplu 6kA / C tipi 63A Otomatik Sigorta | 46.7 | 3 | 45
NB7 Serisi Otomatik Sigortalar 6 kA B Tipi
192160 | NB7 Serisi / 1 Kutuplu 6kA / B tipi 1A Otomatik Sigorta | 5.61 | 12 | 180
192161 | NB7 Serisi / 1 Kutuplu 6kA / B tipi 2A Otomatik Sigorta | 5.61 | 12 | 180
192162 | NB7 Serisi / 1 Kutuplu 6kA / B tipi 3A Otomatik Sigorta | 5.61 | 12 | 180
192163 | NB7 Serisi / 1 Kutuplu 6kA / B tipi 4A Otomatik Sigorta | 5.61 | 12 | 180
192164 | NB7 Serisi / 1 Kutuplu 6kA / B tipi 6A Otomatik Sigorta | 5.04 | 12 | 180
192165 | NB7 Serisi / 1 Kutuplu 6kA / B tipi 10A Otomatik Sigorta | 4.19 | 12 | 180
192166 | NB7 Serisi / 1 Kutuplu 6kA / B tipi 16A Otomatik Sigorta | 4.19 | 12 | 180
192167 | NB7 Serisi / 1 Kutuplu 6kA / B tipi 20A Otomatik Sigorta | 4.19 | 12 | 180
192168 | NB7 Serisi / 1 Kutuplu 6kA / B tipi 25A Otomatik Sigorta | 4.19 | 12 | 180
192169 | NB7 Serisi / 1 Kutuplu 6kA / B tipi 32A Otomatik Sigorta | 4.83 | 12 | 180
192170 | NB7 Serisi / 1 Kutuplu 6kA / B tipi 40A Otomatik Sigorta | 5.37 | 12 | 180
192199 | NB7 Serisi / 2 Kutuplu 6kA / B tipi 1A Otomatik Sigorta | 12.7 | 6 | 90
192200 | NB7 Serisi / 2 Kutuplu 6kA / B tipi 2A Otomatik Sigorta | 12.7 | 6 | 90
192201 | NB7 Serisi / 2 Kutuplu 6kA / B tipi 3A Otomatik Sigorta | 12.7 | 6 | 90
192202 | NB7 Serisi / 2 Kutuplu 6kA / B tipi 4A Otomatik Sigorta | 12.7 | 6 | 90
192203 | NB7 Serisi / 2 Kutuplu 6kA / B tipi 6A Otomatik Sigorta | 11.6 | 6 | 90
192204 | NB7 Serisi / 2 Kutuplu 6kA / B tipi 10A Otomatik Sigorta | 10.6 | 6 | 90
192205 | NB7 Serisi / 2 Kutuplu 6kA / B tipi 16A Otomatik Sigorta | 10.6 | 6 | 90
192206 | NB7 Serisi / 2 Kutuplu 6kA / B tipi 20A Otomatik Sigorta | 10.6 | 6 | 90
192207 | NB7 Serisi / 2 Kutuplu 6kA / B tipi 25A Otomatik Sigorta | 10.8 | 6 | 90
192208 | NB7 Serisi / 2 Kutuplu 6kA / B tipi 32A Otomatik Sigorta | 12.3 | 6 | 90
192209 | NB7 Serisi / 2 Kutuplu 6kA / B tipi 40A Otomatik Sigorta | 12.7 | 6 | 90
192238 | NB7 Serisi / 3 Kutuplu 6kA / B tipi 1A Otomatik Sigorta | 17.9 | 4 | 60
192239 | NB7 Serisi / 3 Kutuplu 6kA / B tipi 2A Otomatik Sigorta | 17.9 | 4 | 60
192240 | NB7 Serisi / 3 Kutuplu 6kA / B tipi 3A Otomatik Sigorta | 17.9 | 4 | 60
192241 | NB7 Serisi / 3 Kutuplu 6kA / B tipi 4A Otomatik Sigorta | 17.9 | 4 | 60
192242 | NB7 Serisi / 3 Kutuplu 6kA / B tipi 6A Otomatik Sigorta | 17.2 | 4 | 60
192243 | NB7 Serisi / 3 Kutuplu 6kA / B tipi 10A Otomatik Sigorta | 14.8 | 4 | 60
192244 | NB7 Serisi / 3 Kutuplu 6kA / B tipi 16A Otomatik Sigorta | 14.8 | 4 | 60
192245 | NB7 Serisi / 3 Kutuplu 6kA / B tipi 20A Otomatik Sigorta | 14.8 | 4 | 60
192246 | NB7 Serisi / 3 Kutuplu 6kA / B tipi 25A Otomatik Sigorta | 15.1 | 4 | 60
192247 | NB7 Serisi / 3 Kutuplu 6kA / B tipi 32A Otomatik Sigorta | 17.3 | 4 | 60
192248 | NB7 Serisi / 3 Kutuplu 6kA / B tipi 40A Otomatik Sigorta | 21 | 4 | 60
192277 | NB7 Serisi / 4 Kutuplu 6kA / B tipi 1A Otomatik Sigorta | 25.5 | 3 | 45
192278 | NB7 Serisi / 4 Kutuplu 6kA / B tipi 2A Otomatik Sigorta | 25.5 | 3 | 45
192279 | NB7 Serisi / 4 Kutuplu 6kA / B tipi 3A Otomatik Sigorta | 25.5 | 3 | 45
192280 | NB7 Serisi / 4 Kutuplu 6kA / B tipi 4A Otomatik Sigorta | 25.5 | 3 | 45
192281 | NB7 Serisi / 4 Kutuplu 6kA / B tipi 6A Otomatik Sigorta | 23.8 | 3 | 45
192282 | NB7 Serisi / 4 Kutuplu 6kA / B tipi 10A Otomatik Sigorta | 21.2 | 3 | 45
192283 | NB7 Serisi / 4 Kutuplu 6kA / B tipi 16A Otomatik Sigorta | 21.2 | 3 | 45
192284 | NB7 Serisi / 4 Kutuplu 6kA / B tipi 20A Otomatik Sigorta | 21.2 | 3 | 45
192285 | NB7 Serisi / 4 Kutuplu 6kA / B tipi 25A Otomatik Sigorta | 21.2 | 3 | 45
192286 | NB7 Serisi / 4 Kutuplu 6kA / B tipi 32A Otomatik Sigorta | 24.4 | 3 | 45
192287 | NB7 Serisi / 4 Kutuplu 6kA / B tipi 40A Otomatik Sigorta | 25.5 | 3 | 45
NB7 Serisi Otomatik Sigortalar 6 kA C Tipi
192173 | NB7 Serisi / 1 Kutuplu 6kA / C tipi 1A Otomatik Sigorta | 5.66 | 12 | 180
192174 | NB7 Serisi / 1 Kutuplu 6kA / C tipi 2A Otomatik Sigorta | 5.66 | 12 | 180
192175 | NB7 Serisi / 1 Kutuplu 6kA / C tipi 3A Otomatik Sigorta | 5.66 | 12 | 180
192176 | NB7 Serisi / 1 Kutuplu 6kA / C tipi 4A Otomatik Sigorta | 5.66 | 12 | 180
192177 | NB7 Serisi / 1 Kutuplu 6kA / C tipi 6A Otomatik Sigorta | 4.95 | 12 | 180
192178 | NB7 Serisi / 1 Kutuplu 6kA / C tipi 10A Otomatik Sigorta | 4.21 | 12 | 180
192179 | NB7 Serisi / 1 Kutuplu 6kA / C tipi 16A Otomatik Sigorta | 4.21 | 12 | 180
192180 | NB7 Serisi / 1 Kutuplu 6kA / C tipi 20A Otomatik Sigorta | 4.21 | 12 | 180
192181 | NB7 Serisi / 1 Kutuplu 6kA / C tipi 25A Otomatik Sigorta | 4.21 | 12 | 180
192182 | NB7 Serisi / 1 Kutuplu 6kA / C tipi 32A Otomatik Sigorta | 4.89 | 12 | 180
192183 | NB7 Serisi / 1 Kutuplu 6kA / C tipi 40A Otomatik Sigorta | 6.03 | 12 | 180
179624 | NB1 Serisi / 1 Kutuplu 6kA / C tipi 50A Otomatik Sigorta | 8.18 | 12 | 180
179626 | NB1 Serisi / 1 Kutuplu 6kA / C tipi 63A Otomatik Sigorta | 8.63 | 12 | 180
192212 | NB7 Serisi / 2 Kutuplu 6kA / C tipi 1A Otomatik Sigorta | 15.5 | 6 | 90
192213 | NB7 Serisi / 2 Kutuplu 6kA / C tipi 2A Otomatik Sigorta | 15.5 | 6 | 90
192214 | NB7 Serisi / 2 Kutuplu 6kA / C tipi 3A Otomatik Sigorta | 15.5 | 6 | 90
192215 | NB7 Serisi / 2 Kutuplu 6kA / C tipi 4A Otomatik Sigorta | 15.5 | 6 | 90
192216 | NB7 Serisi / 2 Kutuplu 6kA / C tipi 6A Otomatik Sigorta | 13.7 | 6 | 90
192217 | NB7 Serisi / 2 Kutuplu 6kA / C tipi 10A Otomatik Sigorta | 13.7 | 6 | 90
192218 | NB7 Serisi / 2 Kutuplu 6kA / C tipi 16A Otomatik Sigorta | 13.7 | 6 | 90
192219 | NB7 Serisi / 2 Kutuplu 6kA / C tipi 20A Otomatik Sigorta | 13.7 | 6 | 90
192220 | NB7 Serisi / 2 Kutuplu 6kA / C tipi 25A Otomatik Sigorta | 13.7 | 6 | 90
192221 | NB7 Serisi / 2 Kutuplu 6kA / C tipi 32A Otomatik Sigorta | 14.6 | 6 | 90
192222 | NB7 Serisi / 2 Kutuplu 6kA / C tipi 40A Otomatik Sigorta | 15.5 | 6 | 90
179666 | NB1 Serisi / 2 Kutuplu 6kA / C tipi 50A Otomatik Sigorta | 24.5 | 6 | 90
179668 | NB1 Serisi / 2 Kutuplu 6kA / C tipi 63A Otomatik Sigorta | 27 | 6 | 90
192251 | NB7 Serisi / 3 Kutuplu 6kA / C tipi 1A Otomatik Sigorta | 21 | 4 | 60
192252 | NB7 Serisi / 3 Kutuplu 6kA / C tipi 2A Otomatik Sigorta | 21 | 4 | 60
192253 | NB7 Serisi / 3 Kutuplu 6kA / C tipi 3A Otomatik Sigorta | 21 | 4 | 60
192254 | NB7 Serisi / 3 Kutuplu 6kA / C tipi 4A Otomatik Sigorta | 21 | 4 | 60
192255 | NB7 Serisi / 3 Kutuplu 6kA / C tipi 6A Otomatik Sigorta | 17.2 | 4 | 60
192256 | NB7 Serisi / 3 Kutuplu 6kA / C tipi 10A Otomatik Sigorta | 17.2 | 4 | 60
192257 | NB7 Serisi / 3 Kutuplu 6kA / C tipi 16A Otomatik Sigorta | 17.2 | 4 | 60
192258 | NB7 Serisi / 3 Kutuplu 6kA / C tipi 20A Otomatik Sigorta | 17.2 | 4 | 60
192259 | NB7 Serisi / 3 Kutuplu 6kA / C tipi 25A Otomatik Sigorta | 17.2 | 4 | 60
192260 | NB7 Serisi / 3 Kutuplu 6kA / C tipi 32A Otomatik Sigorta | 19.8 | 4 | 60
192261 | NB7 Serisi / 3 Kutuplu 6kA / C tipi 40A Otomatik Sigorta | 21.6 | 4 | 60
179708 | NB1 Serisi / 3 Kutuplu 6kA / C tipi 50A Otomatik Sigorta | 28.3 | 4 | 60
179710 | NB1 Serisi / 3 Kutuplu 6kA / C tipi 63A Otomatik Sigorta | 35.2 | 4 | 60
192290 | NB7 Serisi / 4 Kutuplu 6kA / C tipi 1A Otomatik Sigorta | 32.1 | 3 | 45
192291 | NB7 Serisi / 4 Kutuplu 6kA / C tipi 2A Otomatik Sigorta | 32.1 | 3 | 45
192292 | NB7 Serisi / 4 Kutuplu 6kA / C tipi 3A Otomatik Sigorta | 32.1 | 3 | 45
192293 | NB7 Serisi / 4 Kutuplu 6kA / C tipi 4A Otomatik Sigorta | 32.1 | 3 | 45
192294 | NB7 Serisi / 4 Kutuplu 6kA / C tipi 6A Otomatik Sigorta | 26.9 | 3 | 45
192295 | NB7 Serisi / 4 Kutuplu 6kA / C tipi 10A Otomatik Sigorta | 25.8 | 3 | 45
192296 | NB7 Serisi / 4 Kutuplu 6kA / C tipi 16A Otomatik Sigorta | 25.8 | 3 | 45
192297 | NB7 Serisi / 4 Kutuplu 6kA / C tipi 20A Otomatik Sigorta | 25.8 | 3 | 45
192298 | NB7 Serisi / 4 Kutuplu 6kA / C tipi 25A Otomatik Sigorta | 25.8 | 3 | 45
192299 | NB7 Serisi / 4 Kutuplu 6kA / C tipi 32A Otomatik Sigorta | 27.7 | 3 | 45
192300 | NB7 Serisi / 4 Kutuplu 6kA / C tipi 40A Otomatik Sigorta | 31.4 | 3 | 45
179750 | NB1 Serisi / 4 Kutuplu 6kA / C tipi 50A Otomatik Sigorta | 44.6 | 3 | 45
179752 | NB1 Serisi / 4 Kutuplu 6kA / C tipi 63A Otomatik Sigorta | 47.8 | 3 | 45
NXB Serisi Otomatik Sigortalar 6 kA D Tipi
814021 | NXB Serisi / 1 Kutuplu 6kA / D Tipi 1A Otomatik Sigorta | 6.38 | 12 | 180
814022 | NXB Serisi / 1 Kutuplu 6kA / D Tipi 2A Otomatik Sigorta | 6.38 | 12 | 180
814023 | NXB Serisi / 1 Kutuplu 6kA / D Tipi 3A Otomatik Sigorta | 6.38 | 12 | 180
814024 | NXB Serisi / 1 Kutuplu 6kA / D Tipi 4A Otomatik Sigorta | 6.38 | 12 | 180
814025 | NXB Serisi / 1 Kutuplu 6kA / D Tipi 6A Otomatik Sigorta | 5.44 | 12 | 180
814026 | NXB Serisi / 1 Kutuplu 6kA / D Tipi 10A Otomatik Sigorta | 4.63 | 12 | 180
814027 | NXB Serisi / 1 Kutuplu 6kA / D Tipi 16A Otomatik Sigorta | 4.63 | 12 | 180
814028 | NXB Serisi / 1 Kutuplu 6kA / D Tipi 20A Otomatik Sigorta | 4.63 | 12 | 180
814029 | NXB Serisi / 1 Kutuplu 6kA / D Tipi 25A Otomatik Sigorta | 4.63 | 12 | 180
814030 | NXB Serisi / 1 Kutuplu 6kA / D Tipi 32A Otomatik Sigorta | 5.47 | 12 | 180
814031 | NXB Serisi / 1 Kutuplu 6kA / D Tipi 40A Otomatik Sigorta | 6.8 | 12 | 180
814032 | NXB Serisi / 1 Kutuplu 6kA / D Tipi 50A Otomatik Sigorta | 9.2 | 12 | 180
814033 | NXB Serisi / 1 Kutuplu 6kA / D Tipi 63A Otomatik Sigorta | 9.68 | 12 | 180
814099 | NXB Serisi / 2 Kutuplu 6kA / D Tipi 1A Otomatik Sigorta | 17.4 | 6 | 90
814100 | NXB Serisi / 2 Kutuplu 6kA / D Tipi 2A Otomatik Sigorta | 17.4 | 6 | 90
814101 | NXB Serisi / 2 Kutuplu 6kA / D Tipi 3A Otomatik Sigorta | 17.4 | 6 | 90
814102 | NXB Serisi / 2 Kutuplu 6kA / D Tipi 4A Otomatik Sigorta | 17.4 | 6 | 90
814103 | NXB Serisi / 2 Kutuplu 6kA / D Tipi 6A Otomatik Sigorta | 15.4 | 6 | 90
814104 | NXB Serisi / 2 Kutuplu 6kA / D Tipi 10A Otomatik Sigorta | 15.4 | 6 | 90
814105 | NXB Serisi / 2 Kutuplu 6kA / D Tipi 16A Otomatik Sigorta | 15.4 | 6 | 90
814106 | NXB Serisi / 2 Kutuplu 6kA / D Tipi 20A Otomatik Sigorta | 15.4 | 6 | 90
814107 | NXB Serisi / 2 Kutuplu 6kA / D Tipi 25A Otomatik Sigorta | 15.4 | 6 | 90
814108 | NXB Serisi / 2 Kutuplu 6kA / D Tipi 32A Otomatik Sigorta | 16.4 | 6 | 90
814109 | NXB Serisi / 2 Kutuplu 6kA / D Tipi 40A Otomatik Sigorta | 17.4 | 6 | 90
814110 | NXB Serisi / 2 Kutuplu 6kA / D Tipi 50A Otomatik Sigorta | 27.6 | 6 | 90
814111 | NXB Serisi / 2 Kutuplu 6kA / D Tipi 63A Otomatik Sigorta | 30.2 | 6 | 90
814177 | NXB Serisi / 3 Kutuplu 6kA / D Tipi 1A Otomatik Sigorta | 23.6 | 4 | 60
814178 | NXB Serisi / 3 Kutuplu 6kA / D Tipi 2A Otomatik Sigorta | 23.6 | 4 | 60
814179 | NXB Serisi / 3 Kutuplu 6kA / D Tipi 3A Otomatik Sigorta | 23.6 | 4 | 60
814180 | NXB Serisi / 3 Kutuplu 6kA / D Tipi 4A Otomatik Sigorta | 23.6 | 4 | 60
814181 | NXB Serisi / 3 Kutuplu 6kA / D Tipi 6A Otomatik Sigorta | 19.4 | 4 | 60
814182 | NXB Serisi / 3 Kutuplu 6kA / D Tipi 10A Otomatik Sigorta | 19.4 | 4 | 60
814183 | NXB Serisi / 3 Kutuplu 6kA / D Tipi 16A Otomatik Sigorta | 19.4 | 4 | 60
814184 | NXB Serisi / 3 Kutuplu 6kA / D Tipi 20A Otomatik Sigorta | 19.4 | 4 | 60
814185 | NXB Serisi / 3 Kutuplu 6kA / D Tipi 25A Otomatik Sigorta | 19.4 | 4 | 60
814186 | NXB Serisi / 3 Kutuplu 6kA / D Tipi 32A Otomatik Sigorta | 22.2 | 4 | 60
814187 | NXB Serisi / 3 Kutuplu 6kA / D Tipi 40A Otomatik Sigorta | 24.2 | 4 | 60
814188 | NXB Serisi / 3 Kutuplu 6kA / D Tipi 50A Otomatik Sigorta | 31.8 | 4 | 60
814189 | NXB Serisi / 3 Kutuplu 6kA / D Tipi 63A Otomatik Sigorta | 39.4 | 4 | 60
814255 | NXB Serisi / 4 Kutuplu 6kA / D Tipi 1A Otomatik Sigorta | 36.1 | 3 | 45
814256 | NXB Serisi / 4 Kutuplu 6kA / D Tipi 2A Otomatik Sigorta | 36.1 | 3 | 45
814257 | NXB Serisi / 4 Kutuplu 6kA / D Tipi 3A Otomatik Sigorta | 36.1 | 3 | 45
814258 | NXB Serisi / 4 Kutuplu 6kA / D Tipi 4A Otomatik Sigorta | 36.1 | 3 | 45
814259 | NXB Serisi / 4 Kutuplu 6kA / D Tipi 6A Otomatik Sigorta | 30.2 | 3 | 45
814260 | NXB Serisi / 4 Kutuplu 6kA / D Tipi 10A Otomatik Sigorta | 28.9 | 3 | 45
814261 | NXB Serisi / 4 Kutuplu 6kA / D Tipi 16A Otomatik Sigorta | 28.9 | 3 | 45
814262 | NXB Serisi / 4 Kutuplu 6kA / D Tipi 20A Otomatik Sigorta | 28.9 | 3 | 45
814263 | NXB Serisi / 4 Kutuplu 6kA / D Tipi 25A Otomatik Sigorta | 28.9 | 3 | 45
814264 | NXB Serisi / 4 Kutuplu 6kA / D Tipi 32A Otomatik Sigorta | 31.1 | 3 | 45
814265 | NXB Serisi / 4 Kutuplu 6kA / D Tipi 40A Otomatik Sigorta | 35.3 | 3 | 45
814266 | NXB Serisi / 4 Kutuplu 6kA / D Tipi 50A Otomatik Sigorta | 50.2 | 3 | 45
814267 | NXB Serisi / 4 Kutuplu 6kA / D Tipi 63A Otomatik Sigorta | 53.6 | 3 | 45
NB1 Serisi Otomatik Sigortalar 10 kA C Tipi
179781 | NB1 Serisi / 1 Kutuplu 10kA / C tipi 1A Otomatik Sigorta | 10 | 12 | 180
179785 | NB1 Serisi / 1 Kutuplu 10kA / C tipi 2A Otomatik Sigorta | 10 | 12 | 180
179788 | NB1 Serisi / 1 Kutuplu 10kA / C tipi 3A Otomatik Sigorta | 10 | 12 | 180
179790 | NB1 Serisi / 1 Kutuplu 10kA / C tipi 4A Otomatik Sigorta | 10 | 12 | 180
179793 | NB1 Serisi / 1 Kutuplu 10kA / C tipi 6A Otomatik Sigorta | 8.29 | 12 | 180
179782 | NB1 Serisi / 1 Kutuplu 10kA / C tipi 10A Otomatik Sigorta | 7.85 | 12 | 180
179784 | NB1 Serisi / 1 Kutuplu 10kA / C tipi 16A Otomatik Sigorta | 7.85 | 12 | 180
179786 | NB1 Serisi / 1 Kutuplu 10kA / C tipi 20A Otomatik Sigorta | 7.85 | 12 | 180
179787 | NB1 Serisi / 1 Kutuplu 10kA / C tipi 25A Otomatik Sigorta | 7.85 | 12 | 180
179789 | NB1 Serisi / 1 Kutuplu 10kA / C tipi 32A Otomatik Sigorta | 8.02 | 12 | 180
179791 | NB1 Serisi / 1 Kutuplu 10kA / C tipi 40A Otomatik Sigorta | 9.2 | 12 | 180
179792 | NB1 Serisi / 1 Kutuplu 10kA / C tipi 50A Otomatik Sigorta | 10.1 | 12 | 180
179794 | NB1 Serisi / 1 Kutuplu 10kA / C tipi 63A Otomatik Sigorta | 11.4 | 12 | 180
179823 | NB1 Serisi / 2 Kutuplu 10kA / C tipi 1A Otomatik Sigorta | 24.2 | 6 | 90
179827 | NB1 Serisi / 2 Kutuplu 10kA / C tipi 2A Otomatik Sigorta | 24.2 | 6 | 90
179830 | NB1 Serisi / 2 Kutuplu 10kA / C tipi 3A Otomatik Sigorta | 24.2 | 6 | 90
179832 | NB1 Serisi / 2 Kutuplu 10kA / C tipi 4A Otomatik Sigorta | 24.2 | 6 | 90
179835 | NB1 Serisi / 2 Kutuplu 10kA / C tipi 6A Otomatik Sigorta | 24.4 | 6 | 90
179824 | NB1 Serisi / 2 Kutuplu 10kA / C tipi 10A Otomatik Sigorta | 21 | 6 | 90
179826 | NB1 Serisi / 2 Kutuplu 10kA / C tipi 16A Otomatik Sigorta | 21 | 6 | 90
179828 | NB1 Serisi / 2 Kutuplu 10kA / C tipi 20A Otomatik Sigorta | 21 | 6 | 90
179829 | NB1 Serisi / 2 Kutuplu 10kA / C tipi 25A Otomatik Sigorta | 21 | 6 | 90
179831 | NB1 Serisi / 2 Kutuplu 10kA / C tipi 32A Otomatik Sigorta | 24.4 | 6 | 90
179833 | NB1 Serisi / 2 Kutuplu 10kA / C tipi 40A Otomatik Sigorta | 25.2 | 6 | 90
179834 | NB1 Serisi / 2 Kutuplu 10kA / C tipi 50A Otomatik Sigorta | 28.5 | 6 | 90
179836 | NB1 Serisi / 2 Kutuplu 10kA / C tipi 63A Otomatik Sigorta | 31.9 | 6 | 90
179865 | NB1 Serisi / 3 Kutuplu 10kA / C tipi 1A Otomatik Sigorta | 34.9 | 4 | 60
179869 | NB1 Serisi / 3 Kutuplu 10kA / C tipi 2A Otomatik Sigorta | 34.9 | 4 | 60
179872 | NB1 Serisi / 3 Kutuplu 10kA / C tipi 3A Otomatik Sigorta | 34.9 | 4 | 60
179874 | NB1 Serisi / 3 Kutuplu 10kA / C tipi 4A Otomatik Sigorta | 34.9 | 4 | 60
179877 | NB1 Serisi / 3 Kutuplu 10kA / C tipi 6A Otomatik Sigorta | 27.4 | 4 | 60
179866 | NB1 Serisi / 3 Kutuplu 10kA / C tipi 10A Otomatik Sigorta | 25.4 | 4 | 60
179868 | NB1 Serisi / 3 Kutuplu 10kA / C tipi 16A Otomatik Sigorta | 25.4 | 4 | 60
179870 | NB1 Serisi / 3 Kutuplu 10kA / C tipi 20A Otomatik Sigorta | 25.4 | 4 | 60
179871 | NB1 Serisi / 3 Kutuplu 10kA / C tipi 25A Otomatik Sigorta | 27 | 4 | 60
179873 | NB1 Serisi / 3 Kutuplu 10kA / C tipi 32A Otomatik Sigorta | 28.1 | 4 | 60
179875 | NB1 Serisi / 3 Kutuplu 10kA / C tipi 40A Otomatik Sigorta | 29.9 | 4 | 60
179876 | NB1 Serisi / 3 Kutuplu 10kA / C tipi 50A Otomatik Sigorta | 32.8 | 4 | 60
179878 | NB1 Serisi / 3 Kutuplu 10kA / C tipi 63A Otomatik Sigorta | 38.8 | 4 | 60
179907 | NB1 Serisi / 4 Kutuplu 10kA / C tipi 1A Otomatik Sigorta | 47.1 | 3 | 45
179911 | NB1 Serisi / 4 Kutuplu 10kA / C tipi 2A Otomatik Sigorta | 47.1 | 3 | 45
179914 | NB1 Serisi / 4 Kutuplu 10kA / C tipi 3A Otomatik Sigorta | 47.1 | 3 | 45
179916 | NB1 Serisi / 4 Kutuplu 10kA / C tipi 4A Otomatik Sigorta | 47.1 | 3 | 45
179919 | NB1 Serisi / 4 Kutuplu 10kA / C tipi 6A Otomatik Sigorta | 38.1 | 3 | 45
179908 | NB1 Serisi / 4 Kutuplu 10kA / C tipi 10A Otomatik Sigorta | 36.3 | 3 | 45
179910 | NB1 Serisi / 4 Kutuplu 10kA / C tipi 16A Otomatik Sigorta | 36.3 | 3 | 45
179912 | NB1 Serisi / 4 Kutuplu 10kA / C tipi 20A Otomatik Sigorta | 36.3 | 3 | 45
179913 | NB1 Serisi / 4 Kutuplu 10kA / C tipi 25A Otomatik Sigorta | 36.3 | 3 | 45
179915 | NB1 Serisi / 4 Kutuplu 10kA / C tipi 32A Otomatik Sigorta | 36.7 | 3 | 45
179917 | NB1 Serisi / 4 Kutuplu 10kA / C tipi 40A Otomatik Sigorta | 37.1 | 3 | 45
179918 | NB1 Serisi / 4 Kutuplu 10kA / C tipi 50A Otomatik Sigorta | 53.8 | 3 | 45
179920 | NB1 Serisi / 4 Kutuplu 10kA / C tipi 63A Otomatik Sigorta | 60.4 | 3 | 45
DZ158 Serisi Otomatik Sigortalar 10 kA C tipi
158088 | DZ158 Serisi / 1 Kutuplu 10kA / C tipi 63A Otomatik Sigorta | 22.7 | 12 | 108
158089 | DZ158 Serisi / 1 Kutuplu 10kA / C tipi 80A Otomatik Sigorta | 23.7 | 12 | 108
158087 | DZ158 Serisi / 1 Kutuplu 10kA / C tipi 100A Otomatik Sigorta | 26.4 | 12 | 108
158107 | DZ158 Serisi / 1 Kutuplu 10kA / C tipi 125A Otomatik Sigorta | 42.5 | 12 | 108
158094 | DZ158 Serisi / 3 Kutuplu 10kA / C tipi 63A Otomatik Sigorta | 50.4 | 4 | 36
158095 | DZ158 Serisi / 3 Kutuplu 10kA / C tipi 80A Otomatik Sigorta | 74.9 | 4 | 36
158093 | DZ158 Serisi / 3 Kutuplu 10kA / C tipi 100A Otomatik Sigorta | 79.1 | 4 | 36
158109 | DZ158 Serisi / 3 Kutuplu 10kA / C tipi 125A Otomatik Sigorta | 87.2 | 4 | 36
158097 | DZ158 Serisi / 4 Kutuplu 10kA / C tipi 63A Otomatik Sigorta | 100 | 3 | 27
158098 | DZ158 Serisi / 4 Kutuplu 10kA / C tipi 80A Otomatik Sigorta | 103 | 3 | 27
158096 | DZ158 Serisi / 4 Kutuplu 10kA / C tipi 100A Otomatik Sigorta | 106 | 3 | 27
158110 | DZ158 Serisi / 4 Kutuplu 10kA / C tipi 125A Otomatik Sigorta | 146 | 3 | 27
NXB Serisi Otomatik Sigorta Aksesuarları
814991 | NXB Serisi için AX-X1 Yardımcı Kontak | 11.7 | 12 | 180
814990 | NXB Serisi için AL-X1 Alarm Kontağı | 11.7 | 12 | 180
814988 | NXB Serisi için SHT-X1 Açtırma Bobini 24V/48V AC/DC | 17.1 | 8 | 120
814989 | NXB Serisi için SHT-X1 Açtırma Bobini 230V/400V AC | 17.1 | 8 | 120
814987 | NXB Serisi için UVT Düşük Gerilim Bobini 230 V | 25.4 | 8 | 120
NB1 Serisi Otomatik Sigorta Aksesuarları
184986 | NB1 Serisi için S9 Açtırma Bobini 220/380 V | 26.5 | 9 | 135
184985 | NB1 Serisi için S9 Açtırma Bobini 24 V AC/DC | 26.5 | 9 | 135
184984 | NB1 Serisi için S9 Açtırma Bobini 48 V AC/DC | 26.5 | 9 | 135
184974 | NB1 Serisi için V9 Düşük Gerilim Bobini 220/380 V | 38.9 | 9 | 135
184994 | NB1 Serisi için F9 Yardımcı Kontak Bloğu 3A 1NA+1NK | 19.7 | 14 | 210
184996 | NB1 Serisi için F9J Alarm Kontağı 3A, 1NA+1NK | 19.7 | 14 | 210
DZ158 Serisi Otomatik Sigorta Aksesuarları
158999 | DZ158 Serisi, AX-1 Yardımcı Kontak, 3A,1NO/1NC | 17.8 | 12 | 180
NL1 Serisi Kaçak Akım Röleleri AC Tipi - 6 kA - Tekli Bara
200302 | NL1 Serisi AC Tipi 6kA 2 Kutuplu 30mA 25A Kaçak Akım Rölesi - Tekli Bara | 29.4 | 1 | 90
200307 | NL1 Serisi AC Tipi 6kA 2 Kutuplu 30mA 40A Kaçak Akım Rölesi - Tekli Bara | 29.5 | 1 | 90
200312 | NL1 Serisi AC Tipi 6kA 2 Kutuplu 30mA 63A Kaçak Akım Rölesi - Tekli Bara | 33.6 | 1 | 90
200277 | NL1 Serisi AC Tipi 6kA 2 Kutuplu 30mA 80A Kaçak Akım Rölesi - Tekli Bara | 45.6 | 1 | 90
200278 | NL1 Serisi AC Tipi 6kA 2 Kutuplu 30mA 100A Kaçak Akım Rölesi - Tekli Bara | 55 | 1 | 90
200301 | NL1 Serisi AC Tipi 6kA 2 Kutuplu 300mA 25A Kaçak Akım Rölesi - Tekli Bara | 29.2 | 1 | 90
200306 | NL1 Serisi AC Tipi 6kA 2 Kutuplu 300mA 40A Kaçak Akım Rölesi - Tekli Bara | 29.2 | 1 | 90
200311 | NL1 Serisi AC Tipi 6kA 2 Kutuplu 300mA 63A Kaçak Akım Rölesi - Tekli Bara | 33.4 | 1 | 90
200281 | NL1 Serisi AC Tipi 6kA 2 Kutuplu 300mA 80A Kaçak Akım Rölesi - Tekli Bara | 44.8 | 1 | 90
200282 | NL1 Serisi AC Tipi 6kA 2 Kutuplu 300mA 100A Kaçak Akım Rölesi - Tekli Bara | 50.3 | 1 | 90
200316 | NL1 Serisi AC Tipi 6kA 4 Kutuplu 30mA 25A Kaçak Akım Rölesi - Tekli Bara | 42.2 | 1 | 36
200320 | NL1 Serisi AC Tipi 6kA 4 Kutuplu 30mA 40A Kaçak Akım Rölesi - Tekli Bara | 42.7 | 1 | 36
200325 | NL1 Serisi AC Tipi 6kA 4 Kutuplu 30mA 63A Kaçak Akım Rölesi - Tekli Bara | 46.8 | 1 | 36
200315 | NL1 Serisi AC Tipi 6kA 4 Kutuplu 300mA 25A Kaçak Akım Rölesi - Tekli Bara | 40.1 | 1 | 36
200319 | NL1 Serisi AC Tipi 6kA 4 Kutuplu 300mA 40A Kaçak Akım Rölesi - Tekli Bara | 41.2 | 1 | 36
200324 | NL1 Serisi AC Tipi 6kA 4 Kutuplu 300mA 63A Kaçak Akım Rölesi - Tekli Bara | 43.8 | 1 | 36
200760 | NL1 Serisi AC Tipi 6kA 4 Kutuplu 300mA 80A Kaçak Akım Rölesi - Tekli Bara | 65.2 | 1 | 36
200758 | NL1 Serisi AC Tipi 6kA 4 Kutuplu 300mA 100A Kaçak Akım Rölesi - Tekli Bara | 73.3 | 1 | 36
NL1 Serisi Kaçak Akım Röleleri AC Tipi - 6 kA - Çiftli Bara
200212 | NL1 Serisi AC Tipi 6kA 2 Kutuplu 30mA 25A Kaçak Akım Rölesi - Çiftli Bara | 29.4 | 1 | 90
200213 | NL1 Serisi AC Tipi 6kA 2 Kutuplu 30mA 40A Kaçak Akım Rölesi - Çiftli Bara | 29.5 | 1 | 90
200214 | NL1 Serisi AC Tipi 6kA 2 Kutuplu 30mA 63A Kaçak Akım Rölesi - Çiftli Bara | 33.6 | 1 | 90
200218 | NL1 Serisi AC Tipi 6kA 2 Kutuplu 300mA 25A Kaçak Akım Rölesi - Çiftli Bara | 29.2 | 1 | 90
200219 | NL1 Serisi AC Tipi 6kA 2 Kutuplu 300mA 40A Kaçak Akım Rölesi - Çiftli Bara | 29.2 | 1 | 90
200220 | NL1 Serisi AC Tipi 6kA 2 Kutuplu 300mA 63A Kaçak Akım Rölesi - Çiftli Bara | 33.4 | 1 | 90
200223 | NL1 Serisi AC Tipi 6kA 4 Kutuplu 30mA 25A Kaçak Akım Rölesi - Çiftli Bara | 42.2 | 1 | 36
200224 | NL1 Serisi AC Tipi 6kA 4 Kutuplu 30mA 40A Kaçak Akım Rölesi - Çiftli Bara | 42.7 | 1 | 36
200225 | NL1 Serisi AC Tipi 6kA 4 Kutuplu 30mA 63A Kaçak Akım Rölesi - Çiftli Bara | 46.8 | 1 | 36
397616 | NL1 Serisi AC Tipi 6kA 4 Kutuplu 30mA 80A Kaçak Akım Rölesi - Çiftli Bara | 69.5 | 1 | 36
397617 | NL1 Serisi AC Tipi 6kA 4 Kutuplu 30mA 100A Kaçak Akım Rölesi - Çiftli Bara | 76.1 | 1 | 36
200229 | NL1 Serisi AC Tipi 6kA 4 Kutuplu 300mA 25A Kaçak Akım Rölesi - Çiftli Bara | 40.1 | 1 | 36
200230 | NL1 Serisi AC Tipi 6kA 4 Kutuplu 300mA 40A Kaçak Akım Rölesi - Çiftli Bara | 41.2 | 1 | 36
200231 | NL1 Serisi AC Tipi 6kA 4 Kutuplu 300mA 63A Kaçak Akım Rölesi - Çiftli Bara | 43.8 | 1 | 36
NL1 Serisi Kaçak Akım Röleleri AC Tipi - 10 kA
200513 | NL1 Serisi AC Tipi 10kA 2 Kutuplu 30mA 25A Kaçak Akım Rölesi | 34.8 | 1 | 90
200514 | NL1 Serisi AC Tipi 10kA 2 Kutuplu 30mA 40A Kaçak Akım Rölesi | 35 | 1 | 90
200515 | NL1 Serisi AC Tipi 10kA 2 Kutuplu 30mA 63A Kaçak Akım Rölesi | 37 | 1 | 90
200530 | NL1 Serisi AC Tipi 10kA 2 Kutuplu 300mA 25A Kaçak Akım Rölesi | 35.8 | 1 | 90
200436 | NL1 Serisi AC Tipi 10kA 2 Kutuplu 300mA 40A Kaçak Akım Rölesi | 36 | 1 | 90
200437 | NL1 Serisi AC Tipi 10kA 2 Kutuplu 300mA 63A Kaçak Akım Rölesi | 38 | 1 | 90
200516 | NL1 Serisi AC Tipi 10kA 4 Kutuplu 30mA 25A Kaçak Akım Rölesi | 59 | 1 | 36
200517 | NL1 Serisi AC Tipi 10kA 4 Kutuplu 30mA 40A Kaçak Akım Rölesi | 59.3 | 1 | 36
200518 | NL1 Serisi AC Tipi 10kA 4 Kutuplu 30mA 63A Kaçak Akım Rölesi | 62.2 | 1 | 36
200599 | NL1 Serisi AC Tipi 10kA 4 Kutuplu 300mA 25A Kaçak Akım Rölesi | 53.7 | 1 | 36
200442 | NL1 Serisi AC Tipi 10kA 4 Kutuplu 300mA 40A Kaçak Akım Rölesi | 54 | 1 | 36
200443 | NL1 Serisi AC Tipi 10kA 4 Kutuplu 300mA 63A Kaçak Akım Rölesi | 57.9 | 1 | 36
NL1 Serisi Kaçak Akım Röleleri A Tipi - 6 kA
200303 | NL1 Serisi A Tipi (6kA) 2 Kutuplu 30mA 25A Kaçak Akım Rölesi | 40.6 | 1 | 90
200308 | NL1 Serisi A Tipi (6kA) 2 Kutuplu 30mA 40A Kaçak Akım Rölesi | 41 | 1 | 90
200313 | NL1 Serisi A Tipi (6kA) 2 Kutuplu 30mA 63A Kaçak Akım Rölesi | 42.9 | 1 | 90
397604 | NL1 Serisi A Tipi (6kA) 2 Kutuplu 30mA 80A Kaçak Akım Rölesi | 61.7 | 1 | 90
397605 | NL1 Serisi A Tipi (6kA) 2 Kutuplu 30mA 100A Kaçak Akım Rölesi | 65.1 | 1 | 90
200393 | NL1 Serisi A Tipi (6kA) 2 Kutuplu 300mA 25A Kaçak Akım Rölesi | 41.9 | 1 | 90
200395 | NL1 Serisi A Tipi (6kA) 2 Kutuplu 300mA 40A Kaçak Akım Rölesi | 42 | 1 | 90
200397 | NL1 Serisi A Tipi (6kA) 2 Kutuplu 300mA 63A Kaçak Akım Rölesi | 44.1 | 1 | 90
397608 | NL1 Serisi A Tipi (6kA) 2 Kutuplu 300mA 80A Kaçak Akım Rölesi | 58.4 | 1 | 90
397609 | NL1 Serisi A Tipi (6kA) 2 Kutuplu 300mA 100A Kaçak Akım Rölesi | 61.7 | 1 | 90
200317 | NL1 Serisi A Tipi (6kA) 4 Kutuplu 30mA 25A Kaçak Akım Rölesi | 54 | 1 | 36
200321 | NL1 Serisi A Tipi (6kA) 4 Kutuplu 30mA 40A Kaçak Akım Rölesi | 57 | 1 | 36
200403 | NL1 Serisi A Tipi (6kA) 4 Kutuplu 30mA 63A Kaçak Akım Rölesi | 63 | 1 | 36
397610 | NL1 Serisi A Tipi (6kA) 4 Kutuplu 30mA 80A Kaçak Akım Rölesi | 93.7 | 1 | 36
397611 | NL1 Serisi A Tipi (6kA) 4 Kutuplu 30mA 100A Kaçak Akım Rölesi | 98.1 | 1 | 36
200511 | NL1 Serisi A Tipi (6kA) 4 Kutuplu 300mA 25A Kaçak Akım Rölesi | 51 | 1 | 36
200400 | NL1 Serisi A Tipi (6kA) 4 Kutuplu 300mA 40A Kaçak Akım Rölesi | 53 | 1 | 36
200402 | NL1 Serisi A Tipi (6kA) 4 Kutuplu 300mA 63A Kaçak Akım Rölesi | 61 | 1 | 36
397614 | NL1 Serisi A Tipi (6kA) 4 Kutuplu 300mA 80A Kaçak Akım Rölesi | 88.2 | 1 | 36
397615 | NL1 Serisi A Tipi (6kA) 4 Kutuplu 300mA 100A Kaçak Akım Rölesi | 92.6 | 1 | 36
NL1 Serisi Kaçak Akım Röleleri A Tipi - 10 kA - Tekli Bara
200756 | NL1 Serisi A Tipi (10kA) 2 Kutuplu 30mA 25A Kaçak Akım Rölesi | 43.9 | 1 | 90
200506 | NL1 Serisi A Tipi (10kA) 2 Kutuplu 30mA 40A Kaçak Akım Rölesi | 44.1 | 1 | 90
200532 | NL1 Serisi A Tipi (10kA) 2 Kutuplu 30mA 63A Kaçak Akım Rölesi | 46.6 | 1 | 90
200613 | NL1 Serisi A Tipi (10kA) 2 Kutuplu 300mA 25A Kaçak Akım Rölesi | 42.9 | 1 | 90
200614 | NL1 Serisi A Tipi (10kA) 2 Kutuplu 300mA 40A Kaçak Akım Rölesi | 43.2 | 1 | 90
200615 | NL1 Serisi A Tipi (10kA) 2 Kutuplu 300mA 63A Kaçak Akım Rölesi | 45.9 | 1 | 90
200605 | NL1 Serisi A Tipi (10kA) 4 Kutuplu 30mA 25A Kaçak Akım Rölesi | 56.3 | 1 | 36
200533 | NL1 Serisi A Tipi (10kA) 4 Kutuplu 30mA 40A Kaçak Akım Rölesi | 59.9 | 1 | 36
200534 | NL1 Serisi A Tipi (10kA) 4 Kutuplu 30mA 63A Kaçak Akım Rölesi | 68.6 | 1 | 36
200604 | NL1 Serisi A Tipi (10kA) 4 Kutuplu 300mA 25A Kaçak Akım Rölesi | 54.7 | 1 | 36
200658 | NL1 Serisi A Tipi (10kA) 4 Kutuplu 300mA 40A Kaçak Akım Rölesi | 57.7 | 1 | 36
200639 | NL1 Serisi A Tipi (10kA) 4 Kutuplu 300mA 63A Kaçak Akım Rölesi | 66.6 | 1 | 36
NL1 Serisi Kaçak Akım Röleleri A Tipi - 10 kA - Çiftli Bara
200584 | NL1 Serisi A Tipi (10kA) 2 Kutuplu 30mA 25A Kaçak Akım Rölesi | 43.9 | 1 | 90
200362 | NL1 Serisi A Tipi (10kA) 2 Kutuplu 30mA 40A Kaçak Akım Rölesi | 44.1 | 1 | 90
200363 | NL1 Serisi A Tipi (10kA) 2 Kutuplu 30mA 63A Kaçak Akım Rölesi | 46.6 | 1 | 90
200585 | NL1 Serisi A Tipi (10kA) 2 Kutuplu 300mA 25A Kaçak Akım Rölesi | 42.9 | 1 | 90
200586 | NL1 Serisi A Tipi (10kA) 2 Kutuplu 300mA 40A Kaçak Akım Rölesi | 43.2 | 1 | 90
200587 | NL1 Serisi A Tipi (10kA) 2 Kutuplu 300mA 63A Kaçak Akım Rölesi | 45.9 | 1 | 90
200368 | NL1 Serisi A Tipi (10kA) 4 Kutuplu 30mA 25A Kaçak Akım Rölesi | 56.3 | 1 | 36
200364 | NL1 Serisi A Tipi (10kA) 4 Kutuplu 30mA 40A Kaçak Akım Rölesi | 59.9 | 1 | 36
200365 | NL1 Serisi A Tipi (10kA) 4 Kutuplu 30mA 63A Kaçak Akım Rölesi | 68.6 | 1 | 36
200372 | NL1 Serisi A Tipi (10kA) 4 Kutuplu 300mA 25A Kaçak Akım Rölesi | 54.7 | 1 | 36
200366 | NL1 Serisi A Tipi (10kA) 4 Kutuplu 300mA 40A Kaçak Akım Rölesi | 57.7 | 1 | 36
200367 | NL1 Serisi A Tipi (10kA) 4 Kutuplu 300mA 63A Kaçak Akım Rölesi | 66.6 | 1 | 36
NL1 Serisi Kaçak Akım Röleleri AC-G Tipi - 6 kA
200548 | NL1 Serisi AC-G Tipi (6kA) 2 Kutuplu 30mA 40A Kaçak Akım Rölesi | 44.4 | 1 | 90
200551 | NL1 Serisi AC-G Tipi (6kA) 2 Kutuplu 30mA 63A Kaçak Akım Rölesi | 45.7 | 1 | 90
200550 | NL1 Serisi AC-G Tipi (6kA) 2 Kutuplu 300mA 40A Kaçak Akım Rölesi | 44.4 | 1 | 90
200553 | NL1 Serisi AC-G Tipi (6kA) 2 Kutuplu 300mA 63A Kaçak Akım Rölesi | 44.7 | 1 | 90
200554 | NL1 Serisi AC-G Tipi (6kA) 4 Kutuplu 30mA 40A Kaçak Akım Rölesi | 78.8 | 1 | 36
200557 | NL1 Serisi AC-G Tipi (6kA) 4 Kutuplu 30mA 63A Kaçak Akım Rölesi | 81 | 1 | 36
200556 | NL1 Serisi AC-G Tipi (6kA) 4 Kutuplu 300mA 40A Kaçak Akım Rölesi | 60.7 | 1 | 36
200559 | NL1 Serisi AC-G Tipi (6kA) 4 Kutuplu 300mA 63A Kaçak Akım Rölesi | 73.3 | 1 | 36
NL1 Serisi Kaçak Akım Röleleri AC-G Tipi - 10 kA
200572 | NL1 Serisi AC-G Tipi (10kA) 2 Kutuplu 30mA 40A Kaçak Akım Rölesi | 45.7 | 1 | 90
200575 | NL1 Serisi AC-G Tipi (10kA) 2 Kutuplu 30mA 63A Kaçak Akım Rölesi | 47.1 | 1 | 90
200574 | NL1 Serisi AC-G Tipi (10kA) 2 Kutuplu 300mA 40A Kaçak Akım Rölesi | 45.7 | 1 | 90
200577 | NL1 Serisi AC-G Tipi (10kA) 2 Kutuplu 300mA 63A Kaçak Akım Rölesi | 46 | 1 | 90
200578 | NL1 Serisi AC-G Tipi (10kA) 4 Kutuplu 30mA 40A Kaçak Akım Rölesi | 81.2 | 1 | 36
200581 | NL1 Serisi AC-G Tipi (10kA) 4 Kutuplu 30mA 63A Kaçak Akım Rölesi | 83.5 | 1 | 36
200580 | NL1 Serisi AC-G Tipi (10kA) 4 Kutuplu 300mA 40A Kaçak Akım Rölesi | 62.5 | 1 | 36
200583 | NL1 Serisi AC-G Tipi (10kA) 4 Kutuplu 300mA 63A Kaçak Akım Rölesi | 75.6 | 1 | 36
NL1 Serisi Kaçak Akım Röleleri A-G Tipi - 6 kA
200536 | NL1 Serisi A-G Tipi (6kA) 2 Kutuplu 30mA 40A Kaçak Akım Rölesi | 48.8 | 1 | 90
200539 | NL1 Serisi A-G Tipi (6kA) 2 Kutuplu 30mA 63A Kaçak Akım Rölesi | 50.2 | 1 | 90
200538 | NL1 Serisi A-G Tipi (6kA) 2 Kutuplu 300mA 40A Kaçak Akım Rölesi | 49.5 | 1 | 90
200541 | NL1 Serisi A-G Tipi (6kA) 2 Kutuplu 300mA 63A Kaçak Akım Rölesi | 50.5 | 1 | 90
200542 | NL1 Serisi A-G Tipi (6kA) 4 Kutuplu 30mA 40A Kaçak Akım Rölesi | 87.8 | 1 | 36
200545 | NL1 Serisi A-G Tipi (6kA) 4 Kutuplu 30mA 63A Kaçak Akım Rölesi | 94.5 | 1 | 36
200544 | NL1 Serisi A-G Tipi (6kA) 4 Kutuplu 300mA 40A Kaçak Akım Rölesi | 66.1 | 1 | 36
200547 | NL1 Serisi A-G Tipi (6kA) 4 Kutuplu 300mA 63A Kaçak Akım Rölesi | 76 | 1 | 36
NL1 Serisi Kaçak Akım Röleleri A-G Tipi - 10 kA
200560 | NL1 Serisi A-G Tipi (10kA) 2 Kutuplu 30mA 40A Kaçak Akım Rölesi | 50.3 | 1 | 90
200563 | NL1 Serisi A-G Tipi (10kA) 2 Kutuplu 30mA 63A Kaçak Akım Rölesi | 51.8 | 1 | 90
200562 | NL1 Serisi A-G Tipi (10kA) 2 Kutuplu 300mA 40A Kaçak Akım Rölesi | 51 | 1 | 90
200565 | NL1 Serisi A-G Tipi (10kA) 2 Kutuplu 300mA 63A Kaçak Akım Rölesi | 52.1 | 1 | 90
200566 | NL1 Serisi A-G Tipi (10kA) 4 Kutuplu 30mA 40A Kaçak Akım Rölesi | 90.6 | 1 | 36
200569 | NL1 Serisi A-G Tipi (10kA) 4 Kutuplu 30mA 63A Kaçak Akım Rölesi | 97.5 | 1 | 36
200568 | NL1 Serisi A-G Tipi (10kA) 4 Kutuplu 300mA 40A Kaçak Akım Rölesi | 68.2 | 1 | 36
200571 | NL1 Serisi A-G Tipi (10kA) 4 Kutuplu 300mA 63A Kaçak Akım Rölesi | 78.3 | 1 | 36
NL1 Serisi Kaçak Akım Röleleri A-SI Tipi - 6 kA
200629 | NL1 Serisi A-SI Tipi (6kA) 2 Kutuplu 30mA 25A Kaçak Akım Rölesi | 52.1 | 1 | 90
200628 | NL1 Serisi A-SI Tipi (6kA) 2 Kutuplu 30mA 40A Kaçak Akım Rölesi | 54.8 | 1 | 90
200627 | NL1 Serisi A-SI Tipi (6kA) 2 Kutuplu 30mA 63A Kaçak Akım Rölesi | 69.9 | 1 | 90
200623 | NL1 Serisi A-SI Tipi (6kA) 2 Kutuplu 300mA 25A Kaçak Akım Rölesi | 67.2 | 1 | 90
200622 | NL1 Serisi A-SI Tipi (6kA) 2 Kutuplu 300mA 40A Kaçak Akım Rölesi | 72.2 | 1 | 90
200621 | NL1 Serisi A-SI Tipi (6kA) 2 Kutuplu 300mA 63A Kaçak Akım Rölesi | 87.3 | 1 | 90
200638 | NL1 Serisi A-SI Tipi (6kA) 4 Kutuplu 30mA 25A Kaçak Akım Rölesi | 72.2 | 1 | 36
200637 | NL1 Serisi A-SI Tipi (6kA) 4 Kutuplu 30mA 40A Kaçak Akım Rölesi | 74.8 | 1 | 36
200636 | NL1 Serisi A-SI Tipi (6kA) 4 Kutuplu 30mA 63A Kaçak Akım Rölesi | 94.8 | 1 | 36
200632 | NL1 Serisi A-SI Tipi (6kA) 4 Kutuplu 300mA 25A Kaçak Akım Rölesi | 97.5 | 1 | 36
200631 | NL1 Serisi A-SI Tipi (6kA) 4 Kutuplu 300mA 40A Kaçak Akım Rölesi | 97.5 | 1 | 36
200630 | NL1 Serisi A-SI Tipi (6kA) 4 Kutuplu 300mA 63A Kaçak Akım Rölesi | 122 | 1 | 36
NL1 Serisi Kaçak Akım Röleleri AC-S Tipi - 6 kA
200474 | NL1 Serisi AC-S Tipi (6kA) 2 Kutuplu 100mA 63A Kaçak Akım Rölesi | 51.3 | 1 | 90
200475 | NL1 Serisi AC-S Tipi (6kA) 2 Kutuplu 100mA 80A Kaçak Akım Rölesi | 57.8 | 1 | 90
200476 | NL1 Serisi AC-S Tipi (6kA) 2 Kutuplu 100mA 100A Kaçak Akım Rölesi | 58.7 | 1 | 90
200480 | NL1 Serisi AC-S Tipi (6kA) 2 Kutuplu 300mA 63A Kaçak Akım Rölesi | 51.3 | 1 | 90
200481 | NL1 Serisi AC-S Tipi (6kA) 2 Kutuplu 300mA 80A Kaçak Akım Rölesi | 58 | 1 | 90
200482 | NL1 Serisi AC-S Tipi (6kA) 2 Kutuplu 300mA 100A Kaçak Akım Rölesi | 58.7 | 1 | 90
200483 | NL1 Serisi AC-S Tipi (6kA) 4 Kutuplu 100mA 63A Kaçak Akım Rölesi | 77 | 1 | 36
200484 | NL1 Serisi AC-S Tipi (6kA) 4 Kutuplu 100mA 80A Kaçak Akım Rölesi | 90.3 | 1 | 36
200485 | NL1 Serisi AC-S Tipi (6kA) 4 Kutuplu 100mA 100A Kaçak Akım Rölesi | 91.7 | 1 | 36
200477 | NL1 Serisi AC-S Tipi (6kA) 4 Kutuplu 300mA 63A Kaçak Akım Rölesi | 77 | 1 | 36
200478 | NL1 Serisi AC-S Tipi (6kA) 4 Kutuplu 300mA 80A Kaçak Akım Rölesi | 90.5 | 1 | 36
200479 | NL1 Serisi AC-S Tipi (6kA) 4 Kutuplu 300mA 100A Kaçak Akım Rölesi | 91.7 | 1 | 36
NL1 Serisi Kaçak Akım Röleleri AC-S Tipi - 10 kA
200420 | NL1 Serisi AC-S Tipi (10kA) 2 Kutuplu 100mA 63A Kaçak Akım Rölesi | 51.3 | 1 | 90
200421 | NL1 Serisi AC-S Tipi (10kA) 2 Kutuplu 100mA 80A Kaçak Akım Rölesi | 57.8 | 1 | 90
200422 | NL1 Serisi AC-S Tipi (10kA) 2 Kutuplu 100mA 100A Kaçak Akım Rölesi | 58.7 | 1 | 90
200426 | NL1 Serisi AC-S Tipi (10kA) 2 Kutuplu 300mA 63A Kaçak Akım Rölesi | 51.3 | 1 | 90
200427 | NL1 Serisi AC-S Tipi (10kA) 2 Kutuplu 300mA 80A Kaçak Akım Rölesi | 58 | 1 | 90
200428 | NL1 Serisi AC-S Tipi (10kA) 2 Kutuplu 300mA 100A Kaçak Akım Rölesi | 58.7 | 1 | 90
200429 | NL1 Serisi AC-S Tipi (10kA) 4 Kutuplu 100mA 63A Kaçak Akım Rölesi | 77 | 1 | 36
200430 | NL1 Serisi AC-S Tipi (10kA) 4 Kutuplu 100mA 80A Kaçak Akım Rölesi | 90.3 | 1 | 36
200431 | NL1 Serisi AC-S Tipi (10kA) 4 Kutuplu 100mA 100A Kaçak Akım Rölesi | 91.7 | 1 | 36
200423 | NL1 Serisi AC-S Tipi (10kA) 4 Kutuplu 300mA 63A Kaçak Akım Rölesi | 77 | 1 | 36
200424 | NL1 Serisi AC-S Tipi (10kA) 4 Kutuplu 300mA 80A Kaçak Akım Rölesi | 90.5 | 1 | 36
200425 | NL1 Serisi AC-S Tipi (10kA) 4 Kutuplu 300mA 100A Kaçak Akım Rölesi | 91.7 | 1 | 36
NL1 Serisi Kaçak Akım Röleleri A-S Tipi - 6 kA
200486 | NL1 Serisi A-S Tipi (6kA) 2 Kutuplu 100mA 63A Kaçak Akım Rölesi | 50.6 | 1 | 90
200487 | NL1 Serisi A-S Tipi (6kA) 2 Kutuplu 100mA 80A Kaçak Akım Rölesi | 56.8 | 1 | 90
200488 | NL1 Serisi A-S Tipi (6kA) 2 Kutuplu 100mA 100A Kaçak Akım Rölesi | 58 | 1 | 90
200492 | NL1 Serisi A-S Tipi (6kA) 2 Kutuplu 300mA 63A Kaçak Akım Rölesi | 51.2 | 1 | 90
200493 | NL1 Serisi A-S Tipi (6kA) 2 Kutuplu 300mA 80A Kaçak Akım Rölesi | 57.1 | 1 | 90
200494 | NL1 Serisi A-S Tipi (6kA) 2 Kutuplu 300mA 100A Kaçak Akım Rölesi | 58 | 1 | 90
200495 | NL1 Serisi A-S Tipi (6kA) 4 Kutuplu 100mA 63A Kaçak Akım Rölesi | 75.4 | 1 | 36
200496 | NL1 Serisi A-S Tipi (6kA) 4 Kutuplu 100mA 80A Kaçak Akım Rölesi | 88.4 | 1 | 36
200497 | NL1 Serisi A-S Tipi (6kA) 4 Kutuplu 100mA 100A Kaçak Akım Rölesi | 88.9 | 1 | 36
200489 | NL1 Serisi A-S Tipi (6kA) 4 Kutuplu 300mA 63A Kaçak Akım Rölesi | 75.9 | 1 | 36
200490 | NL1 Serisi A-S Tipi (6kA) 4 Kutuplu 300mA 80A Kaçak Akım Rölesi | 88.6 | 1 | 36
200491 | NL1 Serisi A-S Tipi (6kA) 4 Kutuplu 300mA 100A Kaçak Akım Rölesi | 88.9 | 1 | 36
NL1 Serisi Kaçak Akım Röleleri A-S Tipi - 10 kA
200444 | NL1 Serisi A-S Tipi (10kA) 2 Kutuplu 100mA 63A Kaçak Akım Rölesi | 52.1 | 1 | 90
200445 | NL1 Serisi A-S Tipi (10kA) 2 Kutuplu 100mA 80A Kaçak Akım Rölesi | 58.6 | 1 | 90
200446 | NL1 Serisi A-S Tipi (10kA) 2 Kutuplu 100mA 100A Kaçak Akım Rölesi | 59.7 | 1 | 90
200450 | NL1 Serisi A-S Tipi (10kA) 2 Kutuplu 300mA 63A Kaçak Akım Rölesi | 52.8 | 1 | 90
200451 | NL1 Serisi A-S Tipi (10kA) 2 Kutuplu 300mA 80A Kaçak Akım Rölesi | 58.8 | 1 | 90
200452 | NL1 Serisi A-S Tipi (10kA) 2 Kutuplu 300mA 100A Kaçak Akım Rölesi | 59.7 | 1 | 90
200453 | NL1 Serisi A-S Tipi (10kA) 4 Kutuplu 100mA 63A Kaçak Akım Rölesi | 77.7 | 1 | 36
200454 | NL1 Serisi A-S Tipi (10kA) 4 Kutuplu 100mA 80A Kaçak Akım Rölesi | 91.1 | 1 | 36
200455 | NL1 Serisi A-S Tipi (10kA) 4 Kutuplu 100mA 100A Kaçak Akım Rölesi | 91.7 | 1 | 36
200447 | NL1 Serisi A-S Tipi (10kA) 4 Kutuplu 300mA 63A Kaçak Akım Rölesi | 78.2 | 1 | 36
200448 | NL1 Serisi A-S Tipi (10kA) 4 Kutuplu 300mA 80A Kaçak Akım Rölesi | 91.3 | 1 | 36
200449 | NL1 Serisi A-S Tipi (10kA) 4 Kutuplu 300mA 100A Kaçak Akım Rölesi | 91.7 | 1 | 36
NL1 Serisi Kaçak Akım Röleleri F Tipi - 10 kA
263717 | NL1 Serisi F Tipi (10kA) 2 Kutuplu 30mA 25A Kaçak Akım Rölesi | 47.4 | 1 | 90
263718 | NL1 Serisi F Tipi (10kA) 2 Kutuplu 30mA 40A Kaçak Akım Rölesi | 49.4 | 1 | 90
263719 | NL1 Serisi F Tipi (10kA) 2 Kutuplu 30mA 63A Kaçak Akım Rölesi | 52.5 | 1 | 90
263720 | NL1 Serisi F Tipi (10kA) 2 Kutuplu 100mA 25A Kaçak Akım Rölesi | 47.4 | 1 | 90
263721 | NL1 Serisi F Tipi (10kA) 2 Kutuplu 100mA 40A Kaçak Akım Rölesi | 49.4 | 1 | 90
263722 | NL1 Serisi F Tipi (10kA) 2 Kutuplu 100mA 63A Kaçak Akım Rölesi | 52.5 | 1 | 90
263723 | NL1 Serisi F Tipi (10kA) 2 Kutuplu 300mA 25A Kaçak Akım Rölesi | 45.3 | 1 | 90
263724 | NL1 Serisi F Tipi (10kA) 2 Kutuplu 300mA 40A Kaçak Akım Rölesi | 48.4 | 1 | 90
263725 | NL1 Serisi F Tipi (10kA) 2 Kutuplu 300mA 63A Kaçak Akım Rölesi | 50.5 | 1 | 90
263726 | NL1 Serisi F Tipi (10kA) 4 Kutuplu 30mA 25A Kaçak Akım Rölesi | 71.1 | 1 | 36
263727 | NL1 Serisi F Tipi (10kA) 4 Kutuplu 30mA 40A Kaçak Akım Rölesi | 73.1 | 1 | 36
263728 | NL1 Serisi F Tipi (10kA) 4 Kutuplu 30mA 63A Kaçak Akım Rölesi | 75.2 | 1 | 36
263729 | NL1 Serisi F Tipi (10kA) 4 Kutuplu 100mA 25A Kaçak Akım Rölesi | 64.9 | 1 | 36
263730 | NL1 Serisi F Tipi (10kA) 4 Kutuplu 100mA 40A Kaçak Akım Rölesi | 67 | 1 | 36
263731 | NL1 Serisi F Tipi (10kA) 4 Kutuplu 100mA 63A Kaçak Akım Rölesi | 69 | 1 | 36
263732 | NL1 Serisi F Tipi (10kA) 4 Kutuplu 300mA 25A Kaçak Akım Rölesi | 64.9 | 1 | 36
263733 | NL1 Serisi F Tipi (10kA) 4 Kutuplu 300mA 40A Kaçak Akım Rölesi | 67 | 1 | 36
263734 | NL1 Serisi F Tipi (10kA) 4 Kutuplu 300mA 63A Kaçak Akım Rölesi | 69 | 1 | 36
NL210 Serisi Kaçak Akım Röleleri B Tipi - 10 kA
782011 | NL210 Serisi B Tipi (10kA) 2 Kutuplu 30mA 25A Kaçak Akım Rölesi | 144 | 1 | 45
782012 | NL210 Serisi B Tipi (10kA) 2 Kutuplu 30mA 40A Kaçak Akım Rölesi | 147 | 1 | 45
782013 | NL210 Serisi B Tipi (10kA) 2 Kutuplu 30mA 63A Kaçak Akım Rölesi | 150 | 1 | 45
782014 | NL210 Serisi B Tipi (10kA) 2 Kutuplu 100mA 25A Kaçak Akım Rölesi | 143 | 1 | 45
782015 | NL210 Serisi B Tipi (10kA) 2 Kutuplu 100mA 40A Kaçak Akım Rölesi | 146 | 1 | 45
782016 | NL210 Serisi B Tipi (10kA) 2 Kutuplu 100mA 63A Kaçak Akım Rölesi | 148 | 1 | 45
782017 | NL210 Serisi B Tipi (10kA) 2 Kutuplu 300mA 25A Kaçak Akım Rölesi | 132 | 1 | 45
782018 | NL210 Serisi B Tipi (10kA) 2 Kutuplu 300mA 40A Kaçak Akım Rölesi | 135 | 1 | 45
782019 | NL210 Serisi B Tipi (10kA) 2 Kutuplu 300mA 63A Kaçak Akım Rölesi | 139 | 1 | 45
782002 | NL210 Serisi B Tipi (10kA) 4 Kutuplu 30mA 25A Kaçak Akım Rölesi | 177 | 1 | 45
782001 | NL210 Serisi B Tipi (10kA) 4 Kutuplu 30mA 40A Kaçak Akım Rölesi | 181 | 1 | 45
782000 | NL210 Serisi B Tipi (10kA) 4 Kutuplu 30mA 63A Kaçak Akım Rölesi | 185 | 1 | 45
782005 | NL210 Serisi B Tipi (10kA) 4 Kutuplu 100mA 25A Kaçak Akım Rölesi | 176 | 1 | 45
782006 | NL210 Serisi B Tipi (10kA) 4 Kutuplu 100mA 40A Kaçak Akım Rölesi | 178 | 1 | 45
782007 | NL210 Serisi B Tipi (10kA) 4 Kutuplu 100mA 63A Kaçak Akım Rölesi | 180 | 1 | 45
782008 | NL210 Serisi B Tipi (10kA) 4 Kutuplu 300mA 25A Kaçak Akım Rölesi | 167 | 1 | 45
782009 | NL210 Serisi B Tipi (10kA) 4 Kutuplu 300mA 40A Kaçak Akım Rölesi | 170 | 1 | 45
782010 | NL210 Serisi B Tipi (10kA) 4 Kutuplu 300mA 63A Kaçak Akım Rölesi | 173 | 1 | 45
NB1L Serisi Kaçak Akım Korumalı Otomatik Sigortalar - 6 kA
203495 | NB1L Serisi Kaçak Akım Korumalı Otomatik Sigorta 1+N Kutuplu 30mA 2A, 6ka C Tipi | 45.9 | 6 | 90
203496 | NB1L Serisi Kaçak Akım Korumalı Otomatik Sigorta 1+N Kutuplu 30mA 4A, 6ka C Tipi | 45.9 | 6 | 90
203292 | NB1L Serisi Kaçak Akım Korumalı Otomatik Sigorta 1+N Kutuplu 30mA 6A, 6ka C Tipi | 45.9 | 6 | 90
203293 | NB1L Serisi Kaçak Akım Korumalı Otomatik Sigorta 1+N Kutuplu 30mA 10A, 6ka C Tipi | 45.9 | 6 | 90
203294 | NB1L Serisi Kaçak Akım Korumalı Otomatik Sigorta 1+N Kutuplu 30mA 13A, 6ka C Tipi | 45.9 | 6 | 90
203295 | NB1L Serisi Kaçak Akım Korumalı Otomatik Sigorta 1+N Kutuplu 30mA 16A, 6ka C Tipi | 45.9 | 6 | 90
203296 | NB1L Serisi Kaçak Akım Korumalı Otomatik Sigorta 1+N Kutuplu 30mA 20A, 6ka C Tipi | 45.9 | 6 | 90
203297 | NB1L Serisi Kaçak Akım Korumalı Otomatik Sigorta 1+N Kutuplu 30mA 25A, 6ka C Tipi | 45.9 | 6 | 90
203298 | NB1L Serisi Kaçak Akım Korumalı Otomatik Sigorta 1+N Kutuplu 30mA 32A, 6ka C Tipi | 49.4 | 6 | 90
203299 | NB1L Serisi Kaçak Akım Korumalı Otomatik Sigorta 1+N Kutuplu 30mA 40A, 6ka C Tipi | 49.4 | 6 | 90
203503 | NB1L Serisi Kaçak Akım Korumalı Otomatik Sigorta 1+N Kutuplu 300mA 2A, 6ka C Tipi | 43.2 | 6 | 90
203504 | NB1L Serisi Kaçak Akım Korumalı Otomatik Sigorta 1+N Kutuplu 300mA 4A, 6ka C Tipi | 43.2 | 6 | 90
203324 | NB1L Serisi Kaçak Akım Korumalı Otomatik Sigorta 1+N Kutuplu 300mA 6A, 6ka C Tipi | 43.2 | 6 | 90
203325 | NB1L Serisi Kaçak Akım Korumalı Otomatik Sigorta 1+N Kutuplu 300mA 10A, 6ka C Tipi | 43.2 | 6 | 90
203326 | NB1L Serisi Kaçak Akım Korumalı Otomatik Sigorta 1+N Kutuplu 300mA 13A, 6ka C Tipi | 43.2 | 6 | 90
203327 | NB1L Serisi Kaçak Akım Korumalı Otomatik Sigorta 1+N Kutuplu 300mA 16A, 6ka C Tipi | 43.2 | 6 | 90
203328 | NB1L Serisi Kaçak Akım Korumalı Otomatik Sigorta 1+N Kutuplu 300mA 20A, 6ka C Tipi | 43.2 | 6 | 90
203329 | NB1L Serisi Kaçak Akım Korumalı Otomatik Sigorta 1+N Kutuplu 300mA 25A, 6ka C Tipi | 43.2 | 6 | 90
203330 | NB1L Serisi Kaçak Akım Korumalı Otomatik Sigorta 1+N Kutuplu 300mA 32A, 6ka C Tipi | 46 | 6 | 90
203331 | NB1L Serisi Kaçak Akım Korumalı Otomatik Sigorta 1+N Kutuplu 300mA 40A, 6ka C Tipi | 46 | 6 | 90
198059 | NB1L Serisi Kaçak Akım Korumalı Otomatik Sigorta 3+N Kutuplu 30mA 1A, 6ka C Tipi | 70.8 | 1 | 27
198071 | NB1L Serisi Kaçak Akım Korumalı Otomatik Sigorta 3+N Kutuplu 30mA 2A, 6ka C Tipi | 70.8 | 1 | 27
198083 | NB1L Serisi Kaçak Akım Korumalı Otomatik Sigorta 3+N Kutuplu 30mA 4A, 6ka C Tipi | 70.8 | 1 | 27
198091 | NB1L Serisi Kaçak Akım Korumalı Otomatik Sigorta 3+N Kutuplu 30mA 6A, 6ka C Tipi | 70.8 | 1 | 27
198099 | NB1L Serisi Kaçak Akım Korumalı Otomatik Sigorta 3+N Kutuplu 30mA 10A, 6ka C Tipi | 70.8 | 1 | 27
198063 | NB1L Serisi Kaçak Akım Korumalı Otomatik Sigorta 3+N Kutuplu 30mA 13A, 6ka C Tipi | 70.8 | 1 | 27
198067 | NB1L Serisi Kaçak Akım Korumalı Otomatik Sigorta 3+N Kutuplu 30mA 16A, 6ka C Tipi | 70.8 | 1 | 27
198075 | NB1L Serisi Kaçak Akım Korumalı Otomatik Sigorta 3+N Kutuplu 30mA 20A, 6ka C Tipi | 70.8 | 1 | 27
198079 | NB1L Serisi Kaçak Akım Korumalı Otomatik Sigorta 3+N Kutuplu 30mA 25A, 6ka C Tipi | 70.8 | 1 | 27
198087 | NB1L Serisi Kaçak Akım Korumalı Otomatik Sigorta 3+N Kutuplu 30mA 32A, 6ka C Tipi | 73.1 | 1 | 27
198095 | NB1L Serisi Kaçak Akım Korumalı Otomatik Sigorta 3+N Kutuplu 30mA 40A, 6ka C Tipi | 73.1 | 1 | 27
198057 | NB1L Serisi Kaçak Akım Korumalı Otomatik Sigorta 3+N Kutuplu 300mA 1A, 6ka C Tipi | 68.4 | 1 | 27
198069 | NB1L Serisi Kaçak Akım Korumalı Otomatik Sigorta 3+N Kutuplu 300mA 2A, 6ka C Tipi | 68.4 | 1 | 27
198081 | NB1L Serisi Kaçak Akım Korumalı Otomatik Sigorta 3+N Kutuplu 300mA 4A, 6ka C Tipi | 68.4 | 1 | 27
198089 | NB1L Serisi Kaçak Akım Korumalı Otomatik Sigorta 3+N Kutuplu 300mA 6A, 6ka C Tipi | 68.4 | 1 | 27
198097 | NB1L Serisi Kaçak Akım Korumalı Otomatik Sigorta 3+N Kutuplu 300mA 10A, 6ka C Tipi | 68.4 | 1 | 27
198061 | NB1L Serisi Kaçak Akım Korumalı Otomatik Sigorta 3+N Kutuplu 300mA 13A, 6ka C Tipi | 68.4 | 1 | 27
198065 | NB1L Serisi Kaçak Akım Korumalı Otomatik Sigorta 3+N Kutuplu 300mA 16A, 6ka C Tipi | 68.4 | 1 | 27
198073 | NB1L Serisi Kaçak Akım Korumalı Otomatik Sigorta 3+N Kutuplu 300mA 20A, 6ka C Tipi | 68.4 | 1 | 27
198077 | NB1L Serisi Kaçak Akım Korumalı Otomatik Sigorta 3+N Kutuplu 300mA 25A, 6ka C Tipi | 68.4 | 1 | 27
198085 | NB1L Serisi Kaçak Akım Korumalı Otomatik Sigorta 3+N Kutuplu 300mA 32A, 6ka C Tipi | 70.8 | 1 | 27
198093 | NB1L Serisi Kaçak Akım Korumalı Otomatik Sigorta 3+N Kutuplu 300mA 40A, 6ka C Tipi | 70.8 | 1 | 27
NU6, NXU ve SPD-CT Serisi Alçak Gerilim Parafudrlar
252564 | NU6-ⅡG/F Tip 1 100kA 385V 3P+N Parafudr | 524 | 3 | 45
409694 | NXU-Ⅱ/F Tip 2 40kA 275V 1P Parafudr | 33 | 12 | 180
409758 | NXU-Ⅱ/F Tip 2 40kA 275V 1P+N Parafudr | 70.8 | 12 | 180
409726 | NXU-Ⅱ/F Tip 2 40kA 275V 3P Parafudr | 97 | 6 | 90
409774 | NXU-Ⅱ/F Tip 2 40kA 275V 3P+N Parafudr | 150 | 6 | 90
500954 | SPD-CT Serisi Tip 1 275V 3P+N Alçak Gerilim Parafudr | 318 | 1 | 1
500955 | SPD-CT Serisi Tip 1+Tip 2 320V 3P+N Alçak Gerilim Parafudr | 177 | 1 | 1
500956 | SPD-CT Serisi Tip 1+Tip 2 320V 1P+N Alçak Gerilim Parafudr | 95.9 | 1 | 1
500957 | SPD-CT Serisi Tip 1+Tip 2 385V 3P+N Alçak Gerilim Parafudr | 353 | 1 | 1
500958 | SPD-CT Serisi Tip 1+Tip 2 385V 1P+N Alçak Gerilim Parafudr | 202 | 1 | 1
500959 | SPD-CT Serisi Tip 2 275V 3P+N Alçak Gerilim Parafudr | 106 | 1 | 1
500960 | SPD-CT Serisi Tip 2 275V 1P+N Alçak Gerilim Parafudr | 60.5 | 1 | 1
NJMC1 Serisi Darbe Akım Anahtarları
657012 | NJMC1 Serisi Darbe Akım Anahtarı 1 Kutuplu 16A 220VAC Bobinli | 26.5 | 12 | 180
657011 | NJMC1 Serisi Darbe Akım Anahtarı 1 Kutuplu 16A 24VDC Bobinli | 26.5 | 12 | 180
657014 | NJMC1 Serisi Darbe Akım Anahtarı 1 Kutuplu 32A 220VAC Bobinli | 36.7 | 12 | 180
657013 | NJMC1 Serisi Darbe Akım Anahtarı 1 Kutuplu 32A 24VDC Bobinli | 36.7 | 12 | 180
657052 | NJMC1 Serisi Darbe Akım Anahtarı 2 Kutuplu 16A 220VAC Bobinli | 32.3 | 12 | 180
657051 | NJMC1 Serisi Darbe Akım Anahtarı 2 Kutuplu 16A 24VDC Bobinli | 32.3 | 12 | 180
657061 | NJMC1 Serisi Darbe Akım Anahtarı 2 Kutuplu 32A 220VAC Bobinli | 43.3 | 6 | 90
657060 | NJMC1 Serisi Darbe Akım Anahtarı 2 Kutuplu 32A 24VDC Bobinli | 43.3 | 6 | 90
657055 | NJMC1 Serisi Darbe Akım Anahtarı 3 Kutuplu 16A 220VAC Bobinli | 48.4 | 6 | 90
657054 | NJMC1 Serisi Darbe Akım Anahtarı 3 Kutuplu 16A 24VDC Bobinli | 48.4 | 6 | 90
657064 | NJMC1 Serisi Darbe Akım Anahtarı 3 Kutuplu 32A 220VAC Bobinli | 55.2 | 4 | 60
657063 | NJMC1 Serisi Darbe Akım Anahtarı 3 Kutuplu 32A 24VDC Bobinli | 55.2 | 4 | 60
657058 | NJMC1 Serisi Darbe Akım Anahtarı 4 Kutuplu 16A 220VAC Bobinli | 57.3 | 6 | 90
657057 | NJMC1 Serisi Darbe Akım Anahtarı 4 Kutuplu 16A 24VDC Bobinli | 57.3 | 6 | 90
657067 | NJMC1 Serisi Darbe Akım Anahtarı 4 Kutuplu 32A 220VAC Bobinli | 71.3 | 3 | 45
657066 | NJMC1 Serisi Darbe Akım Anahtarı 4 Kutuplu 32A 24VDC Bobinli | 71.3 | 3 | 45
NCH8 Serisi Sessiz Kontaktörler
256245 | NCH8 Serisi Sessiz Kontaktör / 1 Kutuplu 20A 1NK, 220/230 V AC Bobinli | 15.8 | 10 | 120
256247 | NCH8 Serisi Sessiz Kontaktör / 1 Kutuplu 20A 1NA, 220/230 V AC Bobinli | 15.8 | 10 | 120
256241 | NCH8 Serisi Sessiz Kontaktör / 1 Kutuplu 25A 1NK, 220/230 V AC Bobinli | 16.4 | 10 | 120
256243 | NCH8 Serisi Sessiz Kontaktör / 1 Kutuplu 25A 1NA, 220/230 V AC Bobinli | 16.4 | 10 | 120
256054 | NCH8 Serisi Sessiz Kontaktör / 2 Kutuplu 20A 2NA, 220/230 V AC Bobinli | 21 | 10 | 120
256052 | NCH8 Serisi Sessiz Kontaktör / 2 Kutuplu 20A 1NA+1NK, 220/230 V AC Bobinli | 21 | 10 | 120
256053 | NCH8 Serisi Sessiz Kontaktör / 2 Kutuplu 20A 2NK, 220/230 V AC Bobinli | 21 | 10 | 120
256235 | NCH8 Serisi Sessiz Kontaktör / 2 Kutuplu 25A 2NA, 220/230 V AC Bobinli | 21.5 | 10 | 120
256237 | NCH8 Serisi Sessiz Kontaktör / 2 Kutuplu 25A 1NA+1NK, 220/230 V AC Bobinli | 21.5 | 10 | 120
256239 | NCH8 Serisi Sessiz Kontaktör / 2 Kutuplu 25A 2NK, 220/230 V AC Bobinli | 21.5 | 10 | 120
256081 | NCH8 Serisi Sessiz Kontaktör / 2 Kutuplu 40A 2NA, 220/230 V AC Bobinli | 54.6 | 6 | 72
256083 | NCH8 Serisi Sessiz Kontaktör / 2 Kutuplu 40A 1NA+1NK, 220/230 V AC Bobinli | 54.6 | 6 | 72
256209 | NCH8 Serisi Sessiz Kontaktör / 2 Kutuplu 40A 2NK, 220/230 V AC Bobinli | 54.6 | 6 | 72
256093 | NCH8 Serisi Sessiz Kontaktör / 2 Kutuplu 63A 2NA, 220/230 V AC Bobinli | 68.3 | 6 | 72
256095 | NCH8 Serisi Sessiz Kontaktör / 2 Kutuplu 63A 1NA+1NK, 220/230 V AC Bobinli | 68.3 | 6 | 72
256211 | NCH8 Serisi Sessiz Kontaktör / 2 Kutuplu 63A 2NK, 220/230 V AC Bobinli | 68.3 | 6 | 72
256085 | NCH8 Serisi Sessiz Kontaktör / 4 Kutuplu 20A 4NA, 220/230 V AC Bobinli | 26.3 | 6 | 72
256087 | NCH8 Serisi Sessiz Kontaktör / 4 Kutuplu 20A 2NA+2NK, 220/230 V AC Bobinli | 26.3 | 6 | 72
256175 | NCH8 Serisi Sessiz Kontaktör / 4 Kutuplu 20A 3NA+1NK, 220/230 V AC Bobinli | 26.3 | 6 | 72
256089 | NCH8 Serisi Sessiz Kontaktör / 4 Kutuplu 25A 4NA, 220/230 V AC Bobinli | 33.6 | 6 | 72
256091 | NCH8 Serisi Sessiz Kontaktör / 4 Kutuplu 25A 2NA+2NK, 220/230 V AC Bobinli | 33.6 | 6 | 72
256173 | NCH8 Serisi Sessiz Kontaktör / 4 Kutuplu 25A 3NA+1NK, 220/230 V AC Bobinli | 33.6 | 6 | 72
256099 | NCH8 Serisi Sessiz Kontaktör / 4 Kutuplu 40A 4NA, 220/230 V AC Bobinli | 59.1 | 4 | 48
256215 | NCH8 Serisi Sessiz Kontaktör / 4 Kutuplu 40A 2NA+2NK, 220/230 V AC Bobinli | 59.1 | 4 | 48
256213 | NCH8 Serisi Sessiz Kontaktör / 4 Kutuplu 40A 3NA+1NK, 220/230 V AC Bobinli | 59.1 | 4 | 48
256101 | NCH8 Serisi Sessiz Kontaktör / 4 Kutuplu 63A 4NA, 220/230 V AC Bobinli | 71.9 | 4 | 48
256217 | NCH8 Serisi Sessiz Kontaktör / 4 Kutuplu 63A 3NA+1NK, 220/230 V AC Bobinli | 71.9 | 4 | 48
256219 | NCH8 Serisi Sessiz Kontaktör / 4 Kutuplu 63A 2NA+2NK, 220/230 V AC Bobinli | 71.9 | 4 | 48
NKG3 Serisi Dijital Zaman Saati
310024 | NKG3 Serisi Dijital Zaman Saati 16 ON veya 16 OFF Kontaklı 220 V AC 50/60 HZ | 74.2 | 1 | 60
ATR-100 Serisi Analog (Mekanik) Zaman Saati
500846 | ATR-100 Analog (Mekanik) Zaman Saati, Dikey Kadran-Günlük, 15 Dakika / 1 Tırnak, 100 Saat Rezervli, 24 Saat, 1 NA Kontaklı | 26 | 10 | 100
CHD Serisi Astronomik Zaman Rölesi
500879 | CHD Serisi Astronomik Zaman Rölesi (RS-485 Haberleşmeli) | 128 | 1 | 10
NH4 Serisi Din Rayı Tip Yük Ayırıcıları
398037 | NH4 Serisi Din Rayı Tip Yük Ayırıcı 1 Kutuplu 32A | 6.1 | 12 | 180
398038 | NH4 Serisi Din Rayı Tip Yük Ayırıcı 1 Kutuplu 63A | 6.42 | 12 | 180
398036 | NH4 Serisi Din Rayı Tip Yük Ayırıcı 1 Kutuplu 100A | 9.46 | 12 | 180
398032 | NH4 Serisi Din Rayı Tip Yük Ayırıcı 1 Kutuplu 125A | 11 | 12 | 180
398040 | NH4 Serisi Din Rayı Tip Yük Ayırıcı 2 Kutuplu 32A | 13.1 | 6 | 90
398041 | NH4 Serisi Din Rayı Tip Yük Ayırıcı 2 Kutuplu 63A | 14.7 | 6 | 90
398039 | NH4 Serisi Din Rayı Tip Yük Ayırıcı 2 Kutuplu 100A | 17.2 | 6 | 90
398033 | NH4 Serisi Din Rayı Tip Yük Ayırıcı 2 Kutuplu 125A | 18.2 | 6 | 90
398043 | NH4 Serisi Din Rayı Tip Yük Ayırıcı 3 Kutuplu 32A | 16.6 | 4 | 60
398044 | NH4 Serisi Din Rayı Tip Yük Ayırıcı 3 Kutuplu 63A | 18.6 | 4 | 60
398042 | NH4 Serisi Din Rayı Tip Yük Ayırıcı 3 Kutuplu 100A | 22.7 | 4 | 60
398034 | NH4 Serisi Din Rayı Tip Yük Ayırıcı 3 Kutuplu 125A | 25 | 4 | 60
398046 | NH4 Serisi Din Rayı Tip Yük Ayırıcı 4 Kutuplu 32A | 22.2 | 3 | 45
398047 | NH4 Serisi Din Rayı Tip Yük Ayırıcı 4 Kutuplu 63A | 24.8 | 3 | 45
398045 | NH4 Serisi Din Rayı Tip Yük Ayırıcı 4 Kutuplu 100A | 31 | 3 | 45
398035 | NH4 Serisi Din Rayı Tip Yük Ayırıcı 4 Kutuplu 125A | 32.8 | 3 | 45
RT28N-32 Serisi Kartuş Sigorta Yuvaları 10X38 (gG/gL Hızlı Tip Sigorta)
520484 | RT28N-32 Serisi 1 Kutuplu 10 x 38 Kartuş Sigorta Yuvası | 3.93 | 12 | 240
520485 | RT28N-32 Serisi 2 Kutuplu 10 x 38 Kartuş Sigorta Yuvası | 8.14 | 6 | 120
520486 | RT28N-32 Serisi 3 Kutuplu 10 x 38 Kartuş Sigorta Yuvası | 11.5 | 4 | 80
RT Serisi Silindirik Sigortalar 10X38 (gG/gL Hızlı Tip Sigorta)
520474 | RT Serisi Silindirik Sigorta 500V AC 2A, 10 X 38 mm | 0.96 | 10 | 2400
520475 | RT Serisi Silindirik Sigorta 500V AC 4A, 10 X 38 mm | 0.96 | 10 | 2400
520476 | RT Serisi Silindirik Sigorta 500V AC 6A, 10 X 38 mm | 0.96 | 10 | 2400
520478 | RT Serisi Silindirik Sigorta 500V AC 10A, 10 X 38 mm | 0.96 | 10 | 2400
520480 | RT Serisi Silindirik Sigorta 500V AC 16A, 10 X 38 mm | 0.96 | 10 | 2400
520481 | RT Serisi Silindirik Sigorta 500V AC 20A, 10 X 38 mm | 0.96 | 10 | 2400
520482 | RT Serisi Silindirik Sigorta 500V AC 25A, 10 X 38 mm | 0.96 | 10 | 2400
520483 | RT Serisi Silindirik Sigorta 500V AC 32A, 10 X 38 mm | 0.98 | 10 | 2400
RT28N-32 Serisi Kartuş Sigorta Yuvaları 14X51 (gG/gL Hızlı Tip Sigorta)
520512 | RT28N-32 Serisi 1 Kutuplu 14 x 51 Kartuş Sigorta Yuvası | 9.62 | 6 | 108
520513 | RT28N-32 Serisi 2 Kutuplu 14 x 51 Kartuş Sigorta Yuvası | 19.3 | 3 | 54
520514 | RT28N-32 Serisi 3 Kutuplu 14 x 51 Kartuş Sigorta Yuvası | 30.5 | 2 | 36
RT Serisi Silindirik Sigortalar 14X51 (gG/gL Hızlı Tip Sigorta)
520489 | RT Serisi Silindirik Sigorta 500V AC 10A, 14 X 51 mm | 2.16 | 10 | 1000
520490 | RT Serisi Silindirik Sigorta 500V AC 16A, 14 X 51 mm | 2.26 | 10 | 1000
520491 | RT Serisi Silindirik Sigorta 500V AC 20A, 14 X 51 mm | 2.26 | 10 | 1000
520492 | RT Serisi Silindirik Sigorta 500V AC 25A, 14 X 51 mm | 2.26 | 10 | 1000
520493 | RT Serisi Silindirik Sigorta 500V AC 32A, 14 X 51 mm | 2.26 | 10 | 1000
520494 | RT Serisi Silindirik Sigorta 500V AC 40A, 14 X 51 mm | 2.36 | 10 | 1000
520495 | RT Serisi Silindirik Sigorta 500V AC 50A, 14 X 51 mm | 2.36 | 10 | 1000
520496 | RT Serisi Silindirik Sigorta 500V AC 63A, 14 X 51 mm | 2.45 | 10 | 1000
NHR17 Serisi Sigortalı Yük Ayırıcılar - Yatay
434248 | NHR17 Serisi Yatay Sigortalı Yük Ayırıcı 400V 3 Kutuplu 100A - Boy 00 Sigorta | 78 | 1 | 8
434249 | NHR17 Serisi Yatay Sigortalı Yük Ayırıcı 400V 3 Kutuplu 160A - Boy 00 Sigorta | 82.4 | 1 | 8
434250 | NHR17 Serisi Yatay Sigortalı Yük Ayırıcı 400V 3 Kutuplu 250A - Boy 1 Sigorta | 147 | 1 | 4
434251 | NHR17 Serisi Yatay Sigortalı Yük Ayırıcı 400V 3 Kutuplu 400A - Boy 2 Sigorta | 250 | 1 | 2
434252 | NHR17 Serisi Yatay Sigortalı Yük Ayırıcı 400V 3 Kutuplu 630A - Boy 3 Sigorta | 292 | 1 | 2
NH40 Serisi Sigortasız Yük Ayırıcılar
393261 | NH40 Serisi 3 Kutuplu 125 A Sigortasız Yük Ayırıcı | 143 | 1 | 8
393262 | NH40 Serisi 3 Kutuplu 160 A Sigortasız Yük Ayırıcı | 195 | 1 | 8
393263 | NH40 Serisi 3 Kutuplu 200 A Sigortasız Yük Ayırıcı | 215 | 1 | 8
393264 | NH40 Serisi 3 Kutuplu 250 A Sigortasız Yük Ayırıcı | 222 | 1 | 8
393265 | NH40 Serisi 3 Kutuplu 315 A Sigortasız Yük Ayırıcı | 336 | 1 | 2
393266 | NH40 Serisi 3 Kutuplu 400 A Sigortasız Yük Ayırıcı | 344 | 1 | 2
393267 | NH40 Serisi 3 Kutuplu 630 A Sigortasız Yük Ayırıcı | 446 | 1 | 2
393268 | NH40 Serisi 3 Kutuplu 1000 A Sigortasız Yük Ayırıcı | 735 | 1 | 1
393269 | NH40 Serisi 3 Kutuplu 1250 A Sigortasız Yük Ayırıcı | 762 | 1 | 1
393270 | NH40 Serisi 3 Kutuplu 1600 A Sigortasız Yük Ayırıcı | 862 | 1 | 1
393271 | NH40 Serisi 3 Kutuplu 2000 A Sigortasız Yük Ayırıcı | 2430 | 1 | 1
393272 | NH40 Serisi 3 Kutuplu 2500 A Sigortasız Yük Ayırıcı | 2769 | 1 | 1
393273 | NH40 Serisi 3 Kutuplu 3150 A Sigortasız Yük Ayırıcı | 3002 | 1 | 1
NXZM Serisi Otomatik Transfer Şalterleri
256763 | NXZM Serisi 3 Kutuplu 10A Otomatik Transfer Şalteri | 778 | 1 | 1
256762 | NXZM Serisi 3 Kutuplu 16A Otomatik Transfer Şalteri | 784 | 1 | 1
256761 | NXZM Serisi 3 Kutuplu 25A Otomatik Transfer Şalteri | 790 | 1 | 1
256760 | NXZM Serisi 3 Kutuplu 32A Otomatik Transfer Şalteri | 809 | 1 | 1
256759 | NXZM Serisi 3 Kutuplu 40A Otomatik Transfer Şalteri | 819 | 1 | 1
256758 | NXZM Serisi 3 Kutuplu 50A Otomatik Transfer Şalteri | 827 | 1 | 1
256757 | NXZM Serisi 3 Kutuplu 63A Otomatik Transfer Şalteri | 841 | 1 | 1
256778 | NXZM Serisi 3 Kutuplu 80A Otomatik Transfer Şalteri | 960 | 1 | 1
256781 | NXZM Serisi 3 Kutuplu 100A Otomatik Transfer Şalteri | 1001 | 1 | 1
256780 | NXZM Serisi 3 Kutuplu 125A Otomatik Transfer Şalteri | 1103 | 1 | 1
256790 | NXZM Serisi 3 Kutuplu 160A Otomatik Transfer Şalteri | 1128 | 1 | 1
256799 | NXZM Serisi 3 Kutuplu 180A Otomatik Transfer Şalteri | 1146 | 1 | 1
256798 | NXZM Serisi 3 Kutuplu 200A Otomatik Transfer Şalteri | 1388 | 1 | 1
256797 | NXZM Serisi 3 Kutuplu 225A Otomatik Transfer Şalteri | 1457 | 1 | 1
256796 | NXZM Serisi 3 Kutuplu 250A Otomatik Transfer Şalteri | 1658 | 1 | 1
256813 | NXZM Serisi 3 Kutuplu 315A Otomatik Transfer Şalteri | 1872 | 1 | 1
256812 | NXZM Serisi 3 Kutuplu 350A Otomatik Transfer Şalteri | 1948 | 1 | 1
256811 | NXZM Serisi 3 Kutuplu 400A Otomatik Transfer Şalteri | 2075 | 1 | 1
256824 | NXZM Serisi 3 Kutuplu 500A Otomatik Transfer Şalteri | 2190 | 1 | 1
256823 | NXZM Serisi 3 Kutuplu 630A Otomatik Transfer Şalteri | 2353 | 1 | 1
256833 | NXZM Serisi 3 Kutuplu 700A Otomatik Transfer Şalteri | 2674 | 1 | 1
256832 | NXZM Serisi 3 Kutuplu 800A Otomatik Transfer Şalteri | 2771 | 1 | 1
256777 | NXZM Serisi 4 Kutuplu 10A Otomatik Transfer Şalteri | 809 | 1 | 1
256776 | NXZM Serisi 4 Kutuplu 16A Otomatik Transfer Şalteri | 819 | 1 | 1
256775 | NXZM Serisi 4 Kutuplu 25A Otomatik Transfer Şalteri | 827 | 1 | 1
256774 | NXZM Serisi 4 Kutuplu 32A Otomatik Transfer Şalteri | 836 | 1 | 1
256773 | NXZM Serisi 4 Kutuplu 40A Otomatik Transfer Şalteri | 851 | 1 | 1
256772 | NXZM Serisi 4 Kutuplu 50A Otomatik Transfer Şalteri | 862 | 1 | 1
256771 | NXZM Serisi 4 Kutuplu 63A Otomatik Transfer Şalteri | 884 | 1 | 1
256786 | NXZM Serisi 4 Kutuplu 80A Otomatik Transfer Şalteri | 1031 | 1 | 1
256789 | NXZM Serisi 4 Kutuplu 100A Otomatik Transfer Şalteri | 1075 | 1 | 1
256788 | NXZM Serisi 4 Kutuplu 125A Otomatik Transfer Şalteri | 1147 | 1 | 1
256794 | NXZM Serisi 4 Kutuplu 160A Otomatik Transfer Şalteri | 1182 | 1 | 1
256809 | NXZM Serisi 4 Kutuplu 180A Otomatik Transfer Şalteri | 1212 | 1 | 1
256808 | NXZM Serisi 4 Kutuplu 200A Otomatik Transfer Şalteri | 1457 | 1 | 1
256807 | NXZM Serisi 4 Kutuplu 225A Otomatik Transfer Şalteri | 1596 | 1 | 1
256806 | NXZM Serisi 4 Kutuplu 250A Otomatik Transfer Şalteri | 1745 | 1 | 1
256821 | NXZM Serisi 4 Kutuplu 315A Otomatik Transfer Şalteri | 2063 | 1 | 1
256820 | NXZM Serisi 4 Kutuplu 350A Otomatik Transfer Şalteri | 2269 | 1 | 1
256819 | NXZM Serisi 4 Kutuplu 400A Otomatik Transfer Şalteri | 2460 | 1 | 1
256830 | NXZM Serisi 4 Kutuplu 500A Otomatik Transfer Şalteri | 2555 | 1 | 1
256829 | NXZM Serisi 4 Kutuplu 630A Otomatik Transfer Şalteri | 2654 | 1 | 1
256839 | NXZM Serisi 4 Kutuplu 700A Otomatik Transfer Şalteri | 2917 | 1 | 1
256838 | NXZM Serisi 4 Kutuplu 800A Otomatik Transfer Şalteri | 3014 | 1 | 1
NXM Serisi Termik-Manyetik Sabit Alçak Gerilim Devre Kesiciler - 3 Kutuplu
205882 | NXM-63S/3300 10A 25kA Termik-Manyetik Sabit Alçak Gerilim Devre Kesici / 3 Kutuplu | 80.6 | 1 | 18
205883 | NXM-63S/3300 16A 25kA Termik-Manyetik Sabit Alçak Gerilim Devre Kesici / 3 Kutuplu | 80.6 | 1 | 18
205884 | NXM-63S/3300 20A 25kA Termik-Manyetik Sabit Alçak Gerilim Devre Kesici / 3 Kutuplu | 80.6 | 1 | 18
205885 | NXM-63S/3300 25A 25kA Termik-Manyetik Sabit Alçak Gerilim Devre Kesici / 3 Kutuplu | 80.6 | 1 | 18
205886 | NXM-63S/3300 32A 25kA Termik-Manyetik Sabit Alçak Gerilim Devre Kesici / 3 Kutuplu | 80.6 | 1 | 18
205887 | NXM-63S/3300 40A 25kA Termik-Manyetik Sabit Alçak Gerilim Devre Kesici / 3 Kutuplu | 80.6 | 1 | 18
205888 | NXM-63S/3300 50A 25kA Termik-Manyetik Sabit Alçak Gerilim Devre Kesici / 3 Kutuplu | 80.6 | 1 | 18
205889 | NXM-63S/3300 63A 25kA Termik-Manyetik Sabit Alçak Gerilim Devre Kesici / 3 Kutuplu | 80.6 | 1 | 18
131361 | NXM-125S/3300 80A 25kA Termik-Manyetik Sabit Alçak Gerilim Devre Kesici / 3 Kutuplu | 93.9 | 1 | 18
131362 | NXM-125S/3300 100A 25kA Termik-Manyetik Sabit Alçak Gerilim Devre Kesici / 3 Kutuplu | 96.9 | 1 | 18
131363 | NXM-125S/3300 125A 25kA Termik-Manyetik Sabit Alçak Gerilim Devre Kesici / 3 Kutuplu | 103 | 1 | 18
131364 | NXM-160S/3300 160A 36kA Termik-Manyetik Sabit Alçak Gerilim Devre Kesici / 3 Kutuplu | 126 | 1 | 12
131367 | NXM-250S/3300 200A 36kA Termik-Manyetik Sabit Alçak Gerilim Devre Kesici / 3 Kutuplu | 155 | 1 | 8
131368 | NXM-250S/3300 225A 36kA Termik-Manyetik Sabit Alçak Gerilim Devre Kesici / 3 Kutuplu | 168 | 1 | 8
131369 | NXM-250S/3300 250A 36kA Termik-Manyetik Sabit Alçak Gerilim Devre Kesici / 3 Kutuplu | 171 | 1 | 8
131371 | NXM-400S/3300 315A 36kA Termik-Manyetik Sabit Alçak Gerilim Devre Kesici / 3 Kutuplu | 355 | 1 | 4
131373 | NXM-400S/3300 400A 36kA Termik-Manyetik Sabit Alçak Gerilim Devre Kesici / 3 Kutuplu | 393 | 1 | 4
131374 | NXM-630S/3300 500A 50kA Termik-Manyetik Sabit Alçak Gerilim Devre Kesici / 3 Kutuplu | 485 | 1 | 4
131375 | NXM-630S/3300 630A 50kA Termik-Manyetik Sabit Alçak Gerilim Devre Kesici / 3 Kutuplu | 507 | 1 | 4
131376 | NXM-800S/3300 800A 50kA Termik-Manyetik Sabit Alçak Gerilim Devre Kesici / 3 Kutuplu | 1186 | 1 | 2
131377 | NXM-1000S/3300 1000A 50kA Termik-Manyetik Sabit Alçak Gerilim Devre Kesici / 3 Kutuplu | 1383 | 1 | 2
218740 | NXM-1250S/3300T 1250A 50kA Termik-Manyetik Sabit Alçak Gerilim Devre Kesici / 3 Kutuplu | 1917 | 1 | 1
131378 | NXM-1600S/3300T 1600A 50kA Termik-Manyetik Sabit Alçak Gerilim Devre Kesici / 3 Kutuplu | 2273 | 1 | 1
205890 | NXM-63H/3300 10A 50kA Termik-Manyetik Sabit Alçak Gerilim Devre Kesici / 3 Kutuplu | 86.2 | 1 | 18
205891 | NXM-63H/3300 16A 50kA Termik-Manyetik Sabit Alçak Gerilim Devre Kesici / 3 Kutuplu | 86.2 | 1 | 18
205892 | NXM-63H/3300 20A 50kA Termik-Manyetik Sabit Alçak Gerilim Devre Kesici / 3 Kutuplu | 86.2 | 1 | 18
205893 | NXM-63H/3300 25A 50kA Termik-Manyetik Sabit Alçak Gerilim Devre Kesici / 3 Kutuplu | 86.2 | 1 | 18
205894 | NXM-63H/3300 32A 50kA Termik-Manyetik Sabit Alçak Gerilim Devre Kesici / 3 Kutuplu | 86.2 | 1 | 18
205895 | NXM-63H/3300 40A 50kA Termik-Manyetik Sabit Alçak Gerilim Devre Kesici / 3 Kutuplu | 86.2 | 1 | 18
205896 | NXM-63H/3300 50A 50kA Termik-Manyetik Sabit Alçak Gerilim Devre Kesici / 3 Kutuplu | 86.2 | 1 | 18
205897 | NXM-63H/3300 63A 50kA Termik-Manyetik Sabit Alçak Gerilim Devre Kesici / 3 Kutuplu | 86.2 | 1 | 18
844290 | NXM-125H/3300 80A 50kA Termik-Manyetik Sabit Alçak Gerilim Devre Kesici / 3 Kutuplu | 100 | 1 | 18
844283 | NXM-125H/3300 100A 50kA Termik-Manyetik Sabit Alçak Gerilim Devre Kesici / 3 Kutuplu | 104 | 1 | 18
844284 | NXM-125H/3300 125A 50kA Termik-Manyetik Sabit Alçak Gerilim Devre Kesici / 3 Kutuplu | 110 | 1 | 18
844323 | NXM-160H/3300 160A 50kA Termik-Manyetik Sabit Alçak Gerilim Devre Kesici / 3 Kutuplu | 135 | 1 | 12
844331 | NXM-250H/3300 200A 50kA Termik-Manyetik Sabit Alçak Gerilim Devre Kesici / 3 Kutuplu | 166 | 1 | 8
844332 | NXM-250H/3300 225A 50kA Termik-Manyetik Sabit Alçak Gerilim Devre Kesici / 3 Kutuplu | 180 | 1 | 8
844333 | NXM-250H/3300 250A 50kA Termik-Manyetik Sabit Alçak Gerilim Devre Kesici / 3 Kutuplu | 184 | 1 | 8
844355 | NXM-400H/3300 315A 50kA Termik-Manyetik Sabit Alçak Gerilim Devre Kesici / 3 Kutuplu | 380 | 1 | 4
844358 | NXM-400H/3300 400A 50kA Termik-Manyetik Sabit Alçak Gerilim Devre Kesici / 3 Kutuplu | 421 | 1 | 4
844369 | NXM-630H/3300 500A 70kA Termik-Manyetik Sabit Alçak Gerilim Devre Kesici / 3 Kutuplu | 520 | 1 | 4
844370 | NXM-630H/3300 630A 70kA Termik-Manyetik Sabit Alçak Gerilim Devre Kesici / 3 Kutuplu | 542 | 1 | 4
844379 | NXM-800H/3300 800A 70kA Termik-Manyetik Sabit Alçak Gerilim Devre Kesici / 3 Kutuplu | 1269 | 1 | 2
844276 | NXM-1000H/3300 1000A 70kA Termik-Manyetik Sabit Alçak Gerilim Devre Kesici / 3 Kutuplu | 1480 | 1 | 2
218742 | NXM-1250H/3300T 1250A 70kA Termik-Manyetik Sabit Alçak Gerilim Devre Kesici / 3 Kutuplu | 2051 | 1 | 1
844313 | NXM-1600H/3300T 1600A 70kA Termik-Manyetik Sabit Alçak Gerilim Devre Kesici / 3 Kutuplu | 2432 | 1 | 1
NXM Serisi Termik-Manyetik Sabit Alçak Gerilim Devre Kesiciler - 4 Kutuplu
205906 | NXM-63S/4300B 10A 25kA Termik-Manyetik Sabit Alçak Gerilim Devre Kesici / 4 Kutuplu | 130 | 1 | 16
205907 | NXM-63S/4300B 16A 25kA Termik-Manyetik Sabit Alçak Gerilim Devre Kesici / 4 Kutuplu | 130 | 1 | 16
205908 | NXM-63S/4300B 20A 25kA Termik-Manyetik Sabit Alçak Gerilim Devre Kesici / 4 Kutuplu | 130 | 1 | 16
205909 | NXM-63S/4300B 25A 25kA Termik-Manyetik Sabit Alçak Gerilim Devre Kesici / 4 Kutuplu | 130 | 1 | 16
205910 | NXM-63S/4300B 32A 25kA Termik-Manyetik Sabit Alçak Gerilim Devre Kesici / 4 Kutuplu | 130 | 1 | 16
205911 | NXM-63S/4300B 40A 25kA Termik-Manyetik Sabit Alçak Gerilim Devre Kesici / 4 Kutuplu | 130 | 1 | 16
205912 | NXM-63S/4300B 50A 25kA Termik-Manyetik Sabit Alçak Gerilim Devre Kesici / 4 Kutuplu | 130 | 1 | 16
205913 | NXM-63S/4300B 63A 25kA Termik-Manyetik Sabit Alçak Gerilim Devre Kesici / 4 Kutuplu | 130 | 1 | 16
844310 | NXM-125S/4300B 80A 25kA Termik-Manyetik Sabit Alçak Gerilim Devre Kesici / 4 Kutuplu | 141 | 1 | 16
844303 | NXM-125S/4300B 100A 25kA Termik-Manyetik Sabit Alçak Gerilim Devre Kesici / 4 Kutuplu | 146 | 1 | 16
844304 | NXM-125S/4300B 125A 25kA Termik-Manyetik Sabit Alçak Gerilim Devre Kesici / 4 Kutuplu | 152 | 1 | 16
844328 | NXM-160S/4300B 160A 36kA Termik-Manyetik Sabit Alçak Gerilim Devre Kesici / 4 Kutuplu | 176 | 1 | 8
844340 | NXM-250S/4300B 180A 36kA Termik-Manyetik Sabit Alçak Gerilim Devre Kesici / 4 Kutuplu | 192 | 1 | 8
844341 | NXM-250S/4300B 200A 36kA Termik-Manyetik Sabit Alçak Gerilim Devre Kesici / 4 Kutuplu | 199 | 1 | 8
844342 | NXM-250S/4300B 225A 36kA Termik-Manyetik Sabit Alçak Gerilim Devre Kesici / 4 Kutuplu | 213 | 1 | 8
844343 | NXM-250S/4300B 250A 36kA Termik-Manyetik Sabit Alçak Gerilim Devre Kesici / 4 Kutuplu | 225 | 1 | 8
844364 | NXM-400S/4300B 315A 36kA Termik-Manyetik Sabit Alçak Gerilim Devre Kesici / 4 Kutuplu | 517 | 1 | 2
844366 | NXM-400S/4300B 350A 36kA Termik-Manyetik Sabit Alçak Gerilim Devre Kesici / 4 Kutuplu | 528 | 1 | 2
844367 | NXM-400S/4300B 400A 36kA Termik-Manyetik Sabit Alçak Gerilim Devre Kesici / 4 Kutuplu | 560 | 1 | 2
844376 | NXM-630S/4300B 500A 50kA Termik-Manyetik Sabit Alçak Gerilim Devre Kesici / 4 Kutuplu | 840 | 1 | 2
844377 | NXM-630S/4300B 630A 50kA Termik-Manyetik Sabit Alçak Gerilim Devre Kesici / 4 Kutuplu | 900 | 1 | 2
844384 | NXM-800S/4300B 800A 50kA Termik-Manyetik Sabit Alçak Gerilim Devre Kesici / 4 Kutuplu | 1235 | 1 | 2
844281 | NXM-1000S/4300B 1000A 50kA Termik-Manyetik Sabit Alçak Gerilim Devre Kesici / 4 Kutuplu | 1433 | 1 | 2
844320 | NXM-1600S/4300TB 1250A 50kA Termik-Manyetik Sabit Alçak Gerilim Devre Kesici / 4 Kutuplu | 2717 | 1 | 1
844321 | NXM-1600S/4300TB 1600A 50kA Termik-Manyetik Sabit Alçak Gerilim Devre Kesici / 4 Kutuplu | 2915 | 1 | 1
205898 | NXM-63H/4300B 10A 50kA Termik-Manyetik Sabit Alçak Gerilim Devre Kesici / 4 Kutuplu | 140 | 1 | 16
205899 | NXM-63H/4300B 16A 50kA Termik-Manyetik Sabit Alçak Gerilim Devre Kesici / 4 Kutuplu | 140 | 1 | 16
205900 | NXM-63H/4300B 20A 50kA Termik-Manyetik Sabit Alçak Gerilim Devre Kesici / 4 Kutuplu | 140 | 1 | 16
205901 | NXM-63H/4300B 25A 50kA Termik-Manyetik Sabit Alçak Gerilim Devre Kesici / 4 Kutuplu | 140 | 1 | 16
205902 | NXM-63H/4300B 32A 50kA Termik-Manyetik Sabit Alçak Gerilim Devre Kesici / 4 Kutuplu | 140 | 1 | 16
205903 | NXM-63H/4300B 40A 50kA Termik-Manyetik Sabit Alçak Gerilim Devre Kesici / 4 Kutuplu | 140 | 1 | 16
205904 | NXM-63H/4300B 50A 50kA Termik-Manyetik Sabit Alçak Gerilim Devre Kesici / 4 Kutuplu | 140 | 1 | 16
205905 | NXM-63H/4300B 63A 50kA Termik-Manyetik Sabit Alçak Gerilim Devre Kesici / 4 Kutuplu | 140 | 1 | 16
844298 | NXM-125H/4300B 80A 50kA Termik-Manyetik Sabit Alçak Gerilim Devre Kesici / 4 Kutuplu | 151 | 1 | 16
844291 | NXM-125H/4300B 100A 50kA Termik-Manyetik Sabit Alçak Gerilim Devre Kesici / 4 Kutuplu | 157 | 1 | 16
844292 | NXM-125H/4300B 125A 50kA Termik-Manyetik Sabit Alçak Gerilim Devre Kesici / 4 Kutuplu | 163 | 1 | 16
844325 | NXM-160H/4300B 160A 50kA Termik-Manyetik Sabit Alçak Gerilim Devre Kesici / 4 Kutuplu | 189 | 1 | 8
844335 | NXM-250H/4300B 180A 50kA Termik-Manyetik Sabit Alçak Gerilim Devre Kesici / 4 Kutuplu | 205 | 1 | 8
844336 | NXM-250H/4300B 200A 50kA Termik-Manyetik Sabit Alçak Gerilim Devre Kesici / 4 Kutuplu | 213 | 1 | 8
844337 | NXM-250H/4300B 225A 50kA Termik-Manyetik Sabit Alçak Gerilim Devre Kesici / 4 Kutuplu | 228 | 1 | 8
844338 | NXM-250H/4300B 250A 50kA Termik-Manyetik Sabit Alçak Gerilim Devre Kesici / 4 Kutuplu | 241 | 1 | 8
844359 | NXM-400H/4300B 315A 50kA Termik-Manyetik Sabit Alçak Gerilim Devre Kesici / 4 Kutuplu | 556 | 1 | 2
844361 | NXM-400H/4300B 350A 50kA Termik-Manyetik Sabit Alçak Gerilim Devre Kesici / 4 Kutuplu | 567 | 1 | 2
844362 | NXM-400H/4300B 400A 50kA Termik-Manyetik Sabit Alçak Gerilim Devre Kesici / 4 Kutuplu | 599 | 1 | 2
844372 | NXM-630H/4300B 500A 70kA Termik-Manyetik Sabit Alçak Gerilim Devre Kesici / 4 Kutuplu | 899 | 1 | 2
844373 | NXM-630H/4300B 630A 70kA Termik-Manyetik Sabit Alçak Gerilim Devre Kesici / 4 Kutuplu | 963 | 1 | 2
844381 | NXM-800H/4300B 800A 70kA Termik-Manyetik Sabit Alçak Gerilim Devre Kesici / 4 Kutuplu | 1322 | 1 | 2
844278 | NXM-1000H/4300B 1000A 70kA Termik-Manyetik Sabit Alçak Gerilim Devre Kesici / 4 Kutuplu | 1533 | 1 | 2
844315 | NXM-1600H/4300TB 1250A 70kA Termik-Manyetik Sabit Alçak Gerilim Devre Kesici / 4 Kutuplu | 2907 | 1 | 1
844316 | NXM-1600H/4300TB 1600A 70kA Termik-Manyetik Sabit Alçak Gerilim Devre Kesici / 4 Kutuplu | 3119 | 1 | 1
NXM Serisi Devre Kesici Aksesuarları
946951 | NXM-63/125 Sağ Yardımcı Kontak | 24.1 | 1 | 100
946946 | NXM-160 Sol Yardımcı Kontak | 24.1 | 1 | 100
946949 | NXM-160 Sağ Yardımcı Kontak | 24.1 | 1 | 100
946944 | NXM-250/320 Sol Yardımcı Kontak | 27.3 | 1 | 100
946943 | NXM-250/320 Sağ Yardımcı Kontak | 27.3 | 1 | 100
946941 | NXM-400/630 Sol Yardımcı Kontak | 64.7 | 1 | 80
946938 | NXM-800 Sol Yardımcı Kontak | 73.5 | 1 | 64
946935 | NXM-800 Sağ Yardımcı Kontak | 73.5 | 1 | 64
946932 | NXM-1000 Sol Yardımcı Kontak | 73.5 | 1 | 64
146145 | NXM-1250/1600 Sol Yardımcı Kontak | 89 | 1 | 100
203834 | NXM-63/125 Sol Düşük Gerilim Bobini 230V AC | 70.3 | 1 | 60
152863 | NXM-160 Sol Düşük Gerilim Bobini 230V AC | 70.3 | 1 | 40
152865 | NXM-250/320 Sağ Düşük Gerilim Bobini 230V AC | 75.3 | 1 | 30
946968 | NXM-400/630 Sağ Düşük Gerilim Bobini 230V AC | 138 | 1 | 15
946978 | NXM-800 Sol Düşük Gerilim Bobini 230V AC | 157 | 1 | 15
946985 | NXM-1000 Sol Düşük Gerilim Bobini 230V AC | 171 | 1 | 15
946960 | NXM-1250/1600 Sol Düşük Gerilim Bobini 230V AC | 346 | 1 | 36
946996 | NXM-63/125 Sol Açtırma Bobini 230V AC | 55 | 1 | 100
946958 | NXM-63/125 Sağ Açtırma Bobini 230V AC | 55 | 1 | 100
946953 | NXM-160 Sol Açtırma Bobini 230V AC | 55 | 1 | 100
946974 | NXM-160 Sağ Açtırma Bobini 230V AC | 55 | 1 | 100
946972 | NXM-250/320 Sol Açtırma Bobini 230V AC | 67.8 | 1 | 100
946969 | NXM-250/320 Sağ Açtırma Bobini 230V AC | 67.8 | 1 | 100
946966 | NXM-400/630 Sağ Açtırma Bobini 230V AC | 126 | 1 | 60
946981 | NXM-800 Sağ Açtırma Bobini 230V AC | 146 | 1 | 60
946988 | NXM-1000 Sağ Açtırma Bobini 230V AC | 156 | 1 | 60
946961 | NXM-1250/1600 Sol Açtırma Bobini 230V AC | 188 | 1 | 36
201842 | NXM-63/125 Sağ Alarm Kontağı | 17.6 | 1 | 100
946947 | NXM-160 Sol Alarm Kontağı | 17.6 | 1 | 100
946950 | NXM-160 Sağ Alarm Kontağı | 17.6 | 1 | 100
203836 | NXM-250/320 Sol Alarm Kontağı | 17.6 | 1 | 100
946939 | NXM-400/630 Sol Alarm Kontağı | 39.5 | 1 | 80
946937 | NXM-800 Sol Alarm Kontağı | 41.5 | 1 | 64
946934 | NXM-800 Sağ Alarm Kontağı | 41.5 | 1 | 64
946931 | NXM-1000 Sol Alarm Kontağı | 41.5 | 1 | 64
146146 | NXM-1250/1600 Sağ Alarm Kontağı | 41.5 | 1 | 100
946922 | NXM-63/125 Motor 230V AC/DC | 467 | 1 | 6
946905 | NXM-160S Motor 230V AC/DC | 467 | 1 | 6
946904 | NXM-160H Motor 230V AC/DC | 467 | 1 | 6
946926 | NXM-250/320 Motor 230V AC/DC | 494 | 1 | 6
946912 | NXM-400/630 Motor 230V AC/DC | 889 | 1 | 2
946908 | NXM-800 Motor 230V AC/DC | 988 | 1 | 2
946916 | NXM-1000 Motor 230V AC/DC | 1186 | 1 | 2
946914 | NXM-1600 Motor 230V AC/DC | 1284 | 1 | 1
946896 | NXM-63/125 Döner Kurma Kolu Mekanizması | 72.2 | 1 | 20
946886 | NXM-160 Döner Kurma Kolu Mekanizması | 72.2 | 1 | 15
946889 | NXM-250/320 Döner Kurma Kolu Mekanizması | 72.2 | 1 | 15
946891 | NXM-400/630 Döner Kurma Kolu Mekanizması | 89 | 1 | 6
946887 | NXM-800 Döner Kurma Kolu Mekanizması | 98.8 | 1 | 6
946894 | NXM-1000 Döner Kurma Kolu Mekanizması | 109 | 1 | 4
946892 | NXM-1600 Döner Kurma Kolu Mekanizması | 138 | 1 | 2
NXMLE Serisi Kaçak Akım Algılamalı (Yangın Koruma) Kompakt Tip Devre Kesiciler - Dahili açtırma bobinli, 4 kutuplu
337240 | NXMLE-125H/4300 BY 25A, Kaçak Akım Algılamalı (Yangın Koruma) Kompakt Tip Devre Kesici, 4 Kutuplu | 222 | 1 | 16
337241 | NXMLE-125H/4300 BY 32A, Kaçak Akım Algılamalı (Yangın Koruma) Kompakt Tip Devre Kesici, 4 Kutuplu | 223 | 1 | 16
337242 | NXMLE-125H/4300 BY 40A, Kaçak Akım Algılamalı (Yangın Koruma) Kompakt Tip Devre Kesici, 4 Kutuplu | 232 | 1 | 16
337243 | NXMLE-125H/4300 BY 50A, Kaçak Akım Algılamalı (Yangın Koruma) Kompakt Tip Devre Kesici, 4 Kutuplu | 233 | 1 | 16
337245 | NXMLE-125H/4300 BY 63A, Kaçak Akım Algılamalı (Yangın Koruma) Kompakt Tip Devre Kesici, 4 Kutuplu | 234 | 1 | 16
337244 | NXMLE-125H/4300 BY 80A, Kaçak Akım Algılamalı (Yangın Koruma) Kompakt Tip Devre Kesici, 4 Kutuplu | 235 | 1 | 16
337238 | NXMLE-125H/4300 BY 100A, Kaçak Akım Algılamalı (Yangın Koruma) Kompakt Tip Devre Kesici, 4 Kutuplu | 237 | 1 | 16
337239 | NXMLE-125H/4300 BY 125A, Kaçak Akım Algılamalı (Yangın Koruma) Kompakt Tip Devre Kesici, 4 Kutuplu | 268 | 1 | 16
337258 | NXMLE-160S/4300 BY 160A, Kaçak Akım Algılamalı (Yangın Koruma) Kompakt Tip Devre Kesici, 4 Kutuplu | 283 | 1 | 8
337265 | NXMLE-250S/4300 BY 180A, Kaçak Akım Algılamalı (Yangın Koruma) Kompakt Tip Devre Kesici, 4 Kutuplu | 314 | 1 | 8
337267 | NXMLE-250S/4300 BY 200A, Kaçak Akım Algılamalı (Yangın Koruma) Kompakt Tip Devre Kesici, 4 Kutuplu | 351 | 1 | 8
337266 | NXMLE-250S/4300 BY 225A, Kaçak Akım Algılamalı (Yangın Koruma) Kompakt Tip Devre Kesici, 4 Kutuplu | 363 | 1 | 8
337268 | NXMLE-250S/4300 BY 250A, Kaçak Akım Algılamalı (Yangın Koruma) Kompakt Tip Devre Kesici, 4 Kutuplu | 369 | 1 | 8
337281 | NXMLE-400S/4300 BY 315A, Kaçak Akım Algılamalı (Yangın Koruma) Kompakt Tip Devre Kesici, 4 Kutuplu | 677 | 1 | 2
337283 | NXMLE-400S/4300 BY 350A, Kaçak Akım Algılamalı (Yangın Koruma) Kompakt Tip Devre Kesici, 4 Kutuplu | 708 | 1 | 2
337280 | NXMLE-400S/4300 BY 400A, Kaçak Akım Algılamalı (Yangın Koruma) Kompakt Tip Devre Kesici, 4 Kutuplu | 714 | 1 | 2
337285 | NXMLE-630S/4300 BY 500A, Kaçak Akım Algılamalı (Yangın Koruma) Kompakt Tip Devre Kesici, 4 Kutuplu | 954 | 1 | 2
387783 | NXMLE-630S/4300 BY 630A, Kaçak Akım Algılamalı (Yangın Koruma) Kompakt Tip Devre Kesici, 4 Kutuplu | 963 | 1 | 2
NM8N Serisi Alçak Gerilim Devre Kesiciler Termik Manyetik Ayarlı - 3 Kutuplu
271581 | NM8N-125S 3 Kutuplu 16A 50kA Termik Manyetik Ayarlı Devre Kesici | 137 | 1 | 12
271582 | NM8N-125S 3 Kutuplu 20A 50kA Termik Manyetik Ayarlı Devre Kesici | 137 | 1 | 12
271583 | NM8N-125S 3 Kutuplu 25A 50kA Termik Manyetik Ayarlı Devre Kesici | 137 | 1 | 12
271584 | NM8N-125S 3 Kutuplu 32A 50kA Termik Manyetik Ayarlı Devre Kesici | 137 | 1 | 12
271585 | NM8N-125S 3 Kutuplu 40A 50kA Termik Manyetik Ayarlı Devre Kesici | 137 | 1 | 12
271586 | NM8N-125S 3 Kutuplu 50A 50kA Termik Manyetik Ayarlı Devre Kesici | 137 | 1 | 12
271587 | NM8N-125S 3 Kutuplu 63A 50kA Termik Manyetik Ayarlı Devre Kesici | 137 | 1 | 12
271588 | NM8N-125S 3 Kutuplu 80A 50kA Termik Manyetik Ayarlı Devre Kesici | 137 | 1 | 12
271589 | NM8N-125S 3 Kutuplu 100A 50kA Termik Manyetik Ayarlı Devre Kesici | 140 | 1 | 12
271590 | NM8N-125S 3 Kutuplu 125A 50kA Termik Manyetik Ayarlı Devre Kesici | 167 | 1 | 12
271172 | NM8N-250S 3 Kutuplu 160A 50kA Termik Manyetik Ayarlı Devre Kesici | 171 | 1 | 8
271173 | NM8N-250S 3 Kutuplu 180A 50kA Termik Manyetik Ayarlı Devre Kesici | 192 | 1 | 8
271174 | NM8N-250S 3 Kutuplu 200A 50kA Termik Manyetik Ayarlı Devre Kesici | 209 | 1 | 6
271175 | NM8N-250S 3 Kutuplu 225A 50kA Termik Manyetik Ayarlı Devre Kesici | 211 | 1 | 8
271176 | NM8N-250S 3 Kutuplu 250A 50kA Termik Manyetik Ayarlı Devre Kesici | 213 | 1 | 8
268948 | NM8N-400S 3 Kutuplu 315A 50kA Termik Manyetik Ayarlı Devre Kesici | 520 | 1 | 2
268949 | NM8N-400S 3 Kutuplu 350A 50kA Termik Manyetik Ayarlı Devre Kesici | 568 | 1 | 2
268950 | NM8N-400S 3 Kutuplu 400A 50kA Termik Manyetik Ayarlı Devre Kesici | 587 | 1 | 2
269252 | NM8N-630S 3 Kutuplu 500A 50kA Termik Manyetik Ayarlı Devre Kesici | 705 | 1 | 2
272927 | NM8N-800S 3 Kutuplu 630A 50kA Termik Manyetik Ayarlı Devre Kesici | 896 | 1 | 1
272928 | NM8N-800S 3 Kutuplu 700A 50kA Termik Manyetik Ayarlı Devre Kesici | 1269 | 1 | 1
272929 | NM8N-800S 3 Kutuplu 800A 50kA Termik Manyetik Ayarlı Devre Kesici | 1352 | 1 | 1
263071 | NM8N-1600S 3 Kutuplu 1000A 50kA Termik Manyetik Ayarlı Devre Kesici | 1890 | 1 | 1
263072 | NM8N-1600S 3 Kutuplu 1250A 50kA Termik Manyetik Ayarlı Devre Kesici | 2338 | 1 | 1
263073 | NM8N-1600S 3 Kutuplu 1600A 50kA Termik Manyetik Ayarlı Devre Kesici | 3350 | 1 | 1
271621 | NM8N-125Q 3 Kutuplu 16A 70kA Termik Manyetik Ayarlı Devre Kesici | 167 | 1 | 12
271622 | NM8N-125Q 3 Kutuplu 20A 70kA Termik Manyetik Ayarlı Devre Kesici | 167 | 1 | 12
271623 | NM8N-125Q 3 Kutuplu 25A 70kA Termik Manyetik Ayarlı Devre Kesici | 167 | 1 | 12
271624 | NM8N-125Q 3 Kutuplu 32A 70kA Termik Manyetik Ayarlı Devre Kesici | 167 | 1 | 12
271625 | NM8N-125Q 3 Kutuplu 40A 70kA Termik Manyetik Ayarlı Devre Kesici | 167 | 1 | 12
271626 | NM8N-125Q 3 Kutuplu 50A 70kA Termik Manyetik Ayarlı Devre Kesici | 167 | 1 | 12
271627 | NM8N-125Q 3 Kutuplu 63A 70kA Termik Manyetik Ayarlı Devre Kesici | 167 | 1 | 12
271628 | NM8N-125Q 3 Kutuplu 80A 70kA Termik Manyetik Ayarlı Devre Kesici | 167 | 1 | 12
271629 | NM8N-125Q 3 Kutuplu 100A 70kA Termik Manyetik Ayarlı Devre Kesici | 171 | 1 | 12
271630 | NM8N-125Q 3 Kutuplu 125A 70kA Termik Manyetik Ayarlı Devre Kesici | 204 | 1 | 12
271196 | NM8N-250Q 3 Kutuplu 160A 70kA Termik Manyetik Ayarlı Devre Kesici | 209 | 1 | 8
271197 | NM8N-250Q 3 Kutuplu 180A 70kA Termik Manyetik Ayarlı Devre Kesici | 232 | 1 | 8
271198 | NM8N-250Q 3 Kutuplu 200A 70kA Termik Manyetik Ayarlı Devre Kesici | 255 | 1 | 8
271199 | NM8N-250Q 3 Kutuplu 225A 70kA Termik Manyetik Ayarlı Devre Kesici | 258 | 1 | 8
271200 | NM8N-250Q 3 Kutuplu 250A 70kA Termik Manyetik Ayarlı Devre Kesici | 260 | 1 | 8
268960 | NM8N-400Q 3 Kutuplu 315A 70kA Termik Manyetik Ayarlı Devre Kesici | 634 | 1 | 2
268961 | NM8N-400Q 3 Kutuplu 350A 70kA Termik Manyetik Ayarlı Devre Kesici | 682 | 1 | 2
268962 | NM8N-400Q 3 Kutuplu 400A 70kA Termik Manyetik Ayarlı Devre Kesici | 716 | 1 | 2
269267 | NM8N-630Q 3 Kutuplu 500A 70kA Termik Manyetik Ayarlı Devre Kesici | 861 | 1 | 2
272939 | NM8N-800Q 3 Kutuplu 630A 70kA Termik Manyetik Ayarlı Devre Kesici | 1094 | 1 | 1
272940 | NM8N-800Q 3 Kutuplu 700A 70kA Termik Manyetik Ayarlı Devre Kesici | 1523 | 1 | 1
272941 | NM8N-800Q 3 Kutuplu 800A 70kA Termik Manyetik Ayarlı Devre Kesici | 1650 | 1 | 1
263083 | NM8N-1600Q 3 Kutuplu 1000A 70kA Termik Manyetik Ayarlı Devre Kesici | 2307 | 1 | 1
263084 | NM8N-1600Q 3 Kutuplu 1250A 70kA Termik Manyetik Ayarlı Devre Kesici | 2853 | 1 | 1
263085 | NM8N-1600Q 3 Kutuplu 1600A 70kA Termik Manyetik Ayarlı Devre Kesici | 3554 | 1 | 1
271661 | NM8N-125H 3 Kutuplu 16A 100kA Termik Manyetik Ayarlı Devre Kesici | 189 | 1 | 12
271662 | NM8N-125H 3 Kutuplu 20A 100kA Termik Manyetik Ayarlı Devre Kesici | 189 | 1 | 12
271663 | NM8N-125H 3 Kutuplu 25A 100kA Termik Manyetik Ayarlı Devre Kesici | 189 | 1 | 12
271664 | NM8N-125H 3 Kutuplu 32A 100kA Termik Manyetik Ayarlı Devre Kesici | 189 | 1 | 12
271665 | NM8N-125H 3 Kutuplu 40A 100kA Termik Manyetik Ayarlı Devre Kesici | 189 | 1 | 12
271666 | NM8N-125H 3 Kutuplu 50A 100kA Termik Manyetik Ayarlı Devre Kesici | 189 | 1 | 12
271667 | NM8N-125H 3 Kutuplu 63A 100kA Termik Manyetik Ayarlı Devre Kesici | 189 | 1 | 12
271668 | NM8N-125H 3 Kutuplu 80A 100kA Termik Manyetik Ayarlı Devre Kesici | 189 | 1 | 12
271669 | NM8N-125H 3 Kutuplu 100A 100kA Termik Manyetik Ayarlı Devre Kesici | 189 | 1 | 12
271670 | NM8N-125H 3 Kutuplu 125A 100kA Termik Manyetik Ayarlı Devre Kesici | 203 | 1 | 12
271220 | NM8N-250H 3 Kutuplu 160A 100kA Termik Manyetik Ayarlı Devre Kesici | 260 | 1 | 8
271221 | NM8N-250H 3 Kutuplu 180A 100kA Termik Manyetik Ayarlı Devre Kesici | 272 | 1 | 8
271222 | NM8N-250H 3 Kutuplu 200A 100kA Termik Manyetik Ayarlı Devre Kesici | 352 | 1 | 8
271223 | NM8N-250H 3 Kutuplu 225A 100kA Termik Manyetik Ayarlı Devre Kesici | 356 | 1 | 8
271224 | NM8N-250H 3 Kutuplu 250A 100kA Termik Manyetik Ayarlı Devre Kesici | 362 | 1 | 8
268972 | NM8N-400H 3 Kutuplu 315A 100kA Termik Manyetik Ayarlı Devre Kesici | 710 | 1 | 2
268973 | NM8N-400H 3 Kutuplu 350A 100kA Termik Manyetik Ayarlı Devre Kesici | 764 | 1 | 2
268974 | NM8N-400H 3 Kutuplu 400A 100kA Termik Manyetik Ayarlı Devre Kesici | 802 | 1 | 2
269282 | NM8N-630H 3 Kutuplu 500A 100kA Termik Manyetik Ayarlı Devre Kesici | 964 | 1 | 2
272951 | NM8N-800H 3 Kutuplu 630A 100kA Termik Manyetik Ayarlı Devre Kesici | 1225 | 1 | 1
272952 | NM8N-800H 3 Kutuplu 700A 100kA Termik Manyetik Ayarlı Devre Kesici | 1706 | 1 | 1
272953 | NM8N-800H 3 Kutuplu 800A 100kA Termik Manyetik Ayarlı Devre Kesici | 1848 | 1 | 1
263095 | NM8N-1600H 3 Kutuplu 1000A 100kA Termik Manyetik Ayarlı Devre Kesici | 2584 | 1 | 1
263096 | NM8N-1600H 3 Kutuplu 1250A 100kA Termik Manyetik Ayarlı Devre Kesici | 3195 | 1 | 1
263097 | NM8N-1600H 3 Kutuplu 1600A 100kA Termik Manyetik Ayarlı Devre Kesici | 3981 | 1 | 1
NM8N Serisi Alçak Gerilim Devre Kesiciler Termik Manyetik Ayarlı - 4 Kutuplu
271601 | NM8N-125S 4 Kutuplu 16A 50kA Termik Manyetik Ayarlı Devre Kesici | 222 | 1 | 8
271602 | NM8N-125S 4 Kutuplu 20A 50kA Termik Manyetik Ayarlı Devre Kesici | 222 | 1 | 8
271603 | NM8N-125S 4 Kutuplu 25A 50kA Termik Manyetik Ayarlı Devre Kesici | 222 | 1 | 8
271604 | NM8N-125S 4 Kutuplu 32A 50kA Termik Manyetik Ayarlı Devre Kesici | 222 | 1 | 8
271605 | NM8N-125S 4 Kutuplu 40A 50kA Termik Manyetik Ayarlı Devre Kesici | 222 | 1 | 8
271606 | NM8N-125S 4 Kutuplu 50A 50kA Termik Manyetik Ayarlı Devre Kesici | 222 | 1 | 8
271607 | NM8N-125S 4 Kutuplu 63A 50kA Termik Manyetik Ayarlı Devre Kesici | 222 | 1 | 8
271608 | NM8N-125S 4 Kutuplu 80A 50kA Termik Manyetik Ayarlı Devre Kesici | 242 | 1 | 8
271609 | NM8N-125S 4 Kutuplu 100A 50kA Termik Manyetik Ayarlı Devre Kesici | 242 | 1 | 8
271610 | NM8N-125S 4 Kutuplu 125A 50kA Termik Manyetik Ayarlı Devre Kesici | 274 | 1 | 8
271184 | NM8N-250S 4 Kutuplu 160A 50kA Termik Manyetik Ayarlı Devre Kesici | 340 | 1 | 4
271185 | NM8N-250S 4 Kutuplu 180A 50kA Termik Manyetik Ayarlı Devre Kesici | 359 | 1 | 8
271186 | NM8N-250S 4 Kutuplu 200A 50kA Termik Manyetik Ayarlı Devre Kesici | 365 | 1 | 8
271187 | NM8N-250S 4 Kutuplu 225A 50kA Termik Manyetik Ayarlı Devre Kesici | 383 | 1 | 8
271188 | NM8N-250S 4 Kutuplu 250A 50kA Termik Manyetik Ayarlı Devre Kesici | 391 | 1 | 8
268956 | NM8N-400S 4 Kutuplu 315A 50kA Termik Manyetik Ayarlı Devre Kesici | 800 | 1 | 2
268957 | NM8N-400S 4 Kutuplu 350A 50kA Termik Manyetik Ayarlı Devre Kesici | 842 | 1 | 2
268958 | NM8N-400S 4 Kutuplu 400A 50kA Termik Manyetik Ayarlı Devre Kesici | 852 | 1 | 2
269262 | NM8N-630S 4 Kutuplu 500A 50kA Termik Manyetik Ayarlı Devre Kesici | 933 | 1 | 2
272935 | NM8N-800S 4 Kutuplu 630A 50kA Termik Manyetik Ayarlı Devre Kesici | 1788 | 1 | 1
272936 | NM8N-800S 4 Kutuplu 700A 50kA Termik Manyetik Ayarlı Devre Kesici | 2121 | 1 | 1
272937 | NM8N-800S 4 Kutuplu 800A 50kA Termik Manyetik Ayarlı Devre Kesici | 2263 | 1 | 1
263079 | NM8N-1600S 4 Kutuplu 1000A 50kA Termik Manyetik Ayarlı Devre Kesici | 3420 | 1 | 1
263080 | NM8N-1600S 4 Kutuplu 1250A 50kA Termik Manyetik Ayarlı Devre Kesici | 3526 | 1 | 1
263081 | NM8N-1600S 4 Kutuplu 1600A 50kA Termik Manyetik Ayarlı Devre Kesici | 3888 | 1 | 1
271641 | NM8N-125Q 4 Kutuplu 16A 70kA Termik Manyetik Ayarlı Devre Kesici | 270 | 1 | 8
271642 | NM8N-125Q 4 Kutuplu 20A 70kA Termik Manyetik Ayarlı Devre Kesici | 270 | 1 | 8
271643 | NM8N-125Q 4 Kutuplu 25A 70kA Termik Manyetik Ayarlı Devre Kesici | 270 | 1 | 8
271644 | NM8N-125Q 4 Kutuplu 32A 70kA Termik Manyetik Ayarlı Devre Kesici | 270 | 1 | 8
271645 | NM8N-125Q 4 Kutuplu 40A 70kA Termik Manyetik Ayarlı Devre Kesici | 270 | 1 | 8
271646 | NM8N-125Q 4 Kutuplu 50A 70kA Termik Manyetik Ayarlı Devre Kesici | 270 | 1 | 8
271647 | NM8N-125Q 4 Kutuplu 63A 70kA Termik Manyetik Ayarlı Devre Kesici | 270 | 1 | 8
271648 | NM8N-125Q 4 Kutuplu 80A 70kA Termik Manyetik Ayarlı Devre Kesici | 295 | 1 | 8
271649 | NM8N-125Q 4 Kutuplu 100A 70kA Termik Manyetik Ayarlı Devre Kesici | 295 | 1 | 8
271650 | NM8N-125Q 4 Kutuplu 125A 70kA Termik Manyetik Ayarlı Devre Kesici | 335 | 1 | 8
271208 | NM8N-250Q 4 Kutuplu 160A 70kA Termik Manyetik Ayarlı Devre Kesici | 415 | 1 | 8
271209 | NM8N-250Q 4 Kutuplu 180A 70kA Termik Manyetik Ayarlı Devre Kesici | 431 | 1 | 8
271210 | NM8N-250Q 4 Kutuplu 200A 70kA Termik Manyetik Ayarlı Devre Kesici | 446 | 1 | 8
271211 | NM8N-250Q 4 Kutuplu 225A 70kA Termik Manyetik Ayarlı Devre Kesici | 460 | 1 | 8
271212 | NM8N-250Q 4 Kutuplu 250A 70kA Termik Manyetik Ayarlı Devre Kesici | 477 | 1 | 8
268968 | NM8N-400Q 4 Kutuplu 315A 70kA Termik Manyetik Ayarlı Devre Kesici | 977 | 1 | 2
268969 | NM8N-400Q 4 Kutuplu 350A 70kA Termik Manyetik Ayarlı Devre Kesici | 1011 | 1 | 2
268970 | NM8N-400Q 4 Kutuplu 400A 70kA Termik Manyetik Ayarlı Devre Kesici | 1040 | 1 | 2
269277 | NM8N-630Q 4 Kutuplu 500A 70kA Termik Manyetik Ayarlı Devre Kesici | 1139 | 1 | 2
272947 | NM8N-800Q 4 Kutuplu 630A 70kA Termik Manyetik Ayarlı Devre Kesici | 2183 | 1 | 1
272948 | NM8N-800Q 4 Kutuplu 700A 70kA Termik Manyetik Ayarlı Devre Kesici | 2545 | 1 | 1
272949 | NM8N-800Q 4 Kutuplu 800A 70kA Termik Manyetik Ayarlı Devre Kesici | 2762 | 1 | 1
263091 | NM8N-1600Q 4 Kutuplu 1000A 70kA Termik Manyetik Ayarlı Devre Kesici | 4173 | 1 | 1
263092 | NM8N-1600Q 4 Kutuplu 1250A 70kA Termik Manyetik Ayarlı Devre Kesici | 4303 | 1 | 1
263093 | NM8N-1600Q 4 Kutuplu 1600A 70kA Termik Manyetik Ayarlı Devre Kesici | 4666 | 1 | 1
271681 | NM8N-125H 4 Kutuplu 16A 100kA Termik Manyetik Ayarlı Devre Kesici | 311 | 1 | 8
271682 | NM8N-125H 4 Kutuplu 20A 100kA Termik Manyetik Ayarlı Devre Kesici | 311 | 1 | 8
271683 | NM8N-125H 4 Kutuplu 25A 100kA Termik Manyetik Ayarlı Devre Kesici | 311 | 1 | 8
271684 | NM8N-125H 4 Kutuplu 32A 100kA Termik Manyetik Ayarlı Devre Kesici | 311 | 1 | 8
271685 | NM8N-125H 4 Kutuplu 40A 100kA Termik Manyetik Ayarlı Devre Kesici | 311 | 1 | 8
271686 | NM8N-125H 4 Kutuplu 50A 100kA Termik Manyetik Ayarlı Devre Kesici | 311 | 1 | 8
271687 | NM8N-125H 4 Kutuplu 63A 100kA Termik Manyetik Ayarlı Devre Kesici | 311 | 1 | 8
271688 | NM8N-125H 4 Kutuplu 80A 100kA Termik Manyetik Ayarlı Devre Kesici | 340 | 1 | 8
271689 | NM8N-125H 4 Kutuplu 100A 100kA Termik Manyetik Ayarlı Devre Kesici | 340 | 1 | 8
271690 | NM8N-125H 4 Kutuplu 125A 100kA Termik Manyetik Ayarlı Devre Kesici | 385 | 1 | 8
271232 | NM8N-250H 4 Kutuplu 160A 100kA Termik Manyetik Ayarlı Devre Kesici | 477 | 1 | 8
271233 | NM8N-250H 4 Kutuplu 180A 100kA Termik Manyetik Ayarlı Devre Kesici | 496 | 1 | 8
271234 | NM8N-250H 4 Kutuplu 200A 100kA Termik Manyetik Ayarlı Devre Kesici | 513 | 1 | 8
271235 | NM8N-250H 4 Kutuplu 225A 100kA Termik Manyetik Ayarlı Devre Kesici | 528 | 1 | 8
271236 | NM8N-250H 4 Kutuplu 250A 100kA Termik Manyetik Ayarlı Devre Kesici | 549 | 1 | 4
269218 | NM8N-400H 4 Kutuplu 315A 100kA Termik Manyetik Ayarlı Devre Kesici | 1123 | 1 | 2
269219 | NM8N-400H 4 Kutuplu 350A 100kA Termik Manyetik Ayarlı Devre Kesici | 1163 | 1 | 2
269220 | NM8N-400H 4 Kutuplu 400A 100kA Termik Manyetik Ayarlı Devre Kesici | 1196 | 1 | 2
269292 | NM8N-630H 4 Kutuplu 500A 100kA Termik Manyetik Ayarlı Devre Kesici | 1310 | 1 | 2
272959 | NM8N-800H 4 Kutuplu 630A 100kA Termik Manyetik Ayarlı Devre Kesici | 2510 | 1 | 1
272960 | NM8N-800H 4 Kutuplu 700A 100kA Termik Manyetik Ayarlı Devre Kesici | 2927 | 1 | 1
272961 | NM8N-800H 4 Kutuplu 800A 100kA Termik Manyetik Ayarlı Devre Kesici | 3176 | 1 | 1
263103 | NM8N-1600H 4 Kutuplu 1000A 100kA Termik Manyetik Ayarlı Devre Kesici | 4799 | 1 | 1
263104 | NM8N-1600H 4 Kutuplu 1250A 100kA Termik Manyetik Ayarlı Devre Kesici | 4948 | 1 | 1
263105 | NM8N-1600H 4 Kutuplu 1600A 100kA Termik Manyetik Ayarlı Devre Kesici | 5366 | 1 | 1
NM8N Serisi Sadece Manyetik Korumalı Devre Kesiciler - 3 Kutuplu
271841 | NM8N-125S 3 Kutuplu 16A 50kA Manyetik Korumalı Ayarlı Devre Kesici | 203 | 1 | 12
271842 | NM8N-125S 3 Kutuplu 20A 50kA Manyetik Korumalı Ayarlı Devre Kesici | 203 | 1 | 12
271843 | NM8N-125S 3 Kutuplu 25A 50kA Manyetik Korumalı Ayarlı Devre Kesici | 203 | 1 | 12
271844 | NM8N-125S 3 Kutuplu 32A 50kA Manyetik Korumalı Ayarlı Devre Kesici | 203 | 1 | 12
271845 | NM8N-125S 3 Kutuplu 40A 50kA Manyetik Korumalı Ayarlı Devre Kesici | 203 | 1 | 12
271846 | NM8N-125S 3 Kutuplu 50A 50kA Manyetik Korumalı Ayarlı Devre Kesici | 203 | 1 | 12
271847 | NM8N-125S 3 Kutuplu 63A 50kA Manyetik Korumalı Ayarlı Devre Kesici | 203 | 1 | 12
271848 | NM8N-125S 3 Kutuplu 80A 50kA Manyetik Korumalı Ayarlı Devre Kesici | 203 | 1 | 12
271849 | NM8N-125S 3 Kutuplu 100A 50kA Manyetik Korumalı Ayarlı Devre Kesici | 203 | 1 | 12
271850 | NM8N-125S 3 Kutuplu 125A 50kA Manyetik Korumalı Ayarlı Devre Kesici | 310 | 1 | 12
271428 | NM8N-250S 3 Kutuplu 160A 50kA Manyetik Korumalı Ayarlı Devre Kesici | 310 | 1 | 8
271429 | NM8N-250S 3 Kutuplu 180A 50kA Manyetik Korumalı Ayarlı Devre Kesici | 310 | 1 | 8
271430 | NM8N-250S 3 Kutuplu 200A 50kA Manyetik Korumalı Ayarlı Devre Kesici | 310 | 1 | 8
271431 | NM8N-250S 3 Kutuplu 225A 50kA Manyetik Korumalı Ayarlı Devre Kesici | 310 | 1 | 8
271432 | NM8N-250S 3 Kutuplu 250A 50kA Manyetik Korumalı Ayarlı Devre Kesici | 310 | 1 | 8
269503 | NM8N-400S 3 Kutuplu 315A 50kA Manyetik Korumalı Ayarlı Devre Kesici | 758 | 1 | 2
269504 | NM8N-400S 3 Kutuplu 350A 50kA Manyetik Korumalı Ayarlı Devre Kesici | 758 | 1 | 2
269505 | NM8N-400S 3 Kutuplu 400A 50kA Manyetik Korumalı Ayarlı Devre Kesici | 759 | 1 | 2
269527 | NM8N-630S 3 Kutuplu 500A 50kA Manyetik Korumalı Ayarlı Devre Kesici | 814 | 1 | 2
273074 | NM8N-800S 3 Kutuplu 630A 50kA Manyetik Korumalı Ayarlı Devre Kesici | 1678 | 1 | 1
273075 | NM8N-800S 3 Kutuplu 700A 50kA Manyetik Korumalı Ayarlı Devre Kesici | 1679 | 1 | 1
273076 | NM8N-800S 3 Kutuplu 800A 50kA Manyetik Korumalı Ayarlı Devre Kesici | 1679 | 1 | 1
NM8N Serisi Elektronik Korumalı Devre Kesiciler - 3 Kutuplu
271331 | NM8N-250S 3 Kutuplu 32A 50kA Elektronik Korumalı Devre Kesici | 393 | 1 | 8
271332 | NM8N-250S 3 Kutuplu 63A 50kA Elektronik Korumalı Devre Kesici | 413 | 1 | 8
271333 | NM8N-250S 3 Kutuplu 100A 50kA Elektronik Korumalı Devre Kesici | 419 | 1 | 8
271334 | NM8N-250S 3 Kutuplu 160A 50kA Elektronik Korumalı Devre Kesici | 407 | 1 | 8
271335 | NM8N-250S 3 Kutuplu 250A 50kA Elektronik Korumalı Devre Kesici | 421 | 1 | 8
269403 | NM8N-400S 3 Kutuplu 400A 50kA Elektronik Korumalı Devre Kesici | 785 | 1 | 2
269426 | NM8N-630S 3 Kutuplu 630A 50kA Elektronik Korumalı Devre Kesici | 809 | 1 | 2
273034 | NM8N-800S 3 Kutuplu 800A 50kA Elektronik Korumalı Devre Kesici | 1553 | 1 | 1
263107 | NM8N-1600S 3 Kutuplu 1000A 50kA Elektronik Korumalı Devre Kesici | 2079 | 1 | 1
263108 | NM8N-1600S 3 Kutuplu 1250A 50kA Elektronik Korumalı Devre Kesici | 2572 | 1 | 1
263109 | NM8N-1600S 3 Kutuplu 1600A 50kA Elektronik Korumalı Devre Kesici | 3685 | 1 | 1
NM8N Serisi Elektronik Korumalı Devre Kesiciler - 4 Kutuplu
271336 | NM8N-250S 4 Kutuplu 32A 50kA Elektronik Korumalı Devre Kesici | 469 | 1 | 8
271337 | NM8N-250S 4 Kutuplu 63A 50kA Elektronik Korumalı Devre Kesici | 494 | 1 | 8
271338 | NM8N-250S 4 Kutuplu 100A 50kA Elektronik Korumalı Devre Kesici | 501 | 1 | 8
271339 | NM8N-250S 4 Kutuplu 160A 50kA Elektronik Korumalı Devre Kesici | 486 | 1 | 8
271340 | NM8N-250S 4 Kutuplu 250A 50kA Elektronik Korumalı Devre Kesici | 507 | 1 | 8
269405 | NM8N-400S 4 Kutuplu 400A 50kA Elektronik Korumalı Devre Kesici | 989 | 1 | 1
269429 | NM8N-630S 4 Kutuplu 630A 50kA Elektronik Korumalı Devre Kesici | 1020 | 1 | 2
273036 | NM8N-800S 4 Kutuplu 800A 50kA Elektronik Korumalı Devre Kesici | 1967 | 1 | 1
263111 | NM8N-1600S 4 Kutuplu 1000A 50kA Elektronik Korumalı Devre Kesici | 3762 | 1 | 1
263112 | NM8N-1600S 4 Kutuplu 1250A 50kA Elektronik Korumalı Devre Kesici | 3879 | 1 | 1
263113 | NM8N-1600S 4 Kutuplu 1600A 50kA Elektronik Korumalı Devre Kesici | 4277 | 1 | 1
NM8N Serisi Alçak Gerilim Devre Kesici Aksesuarları
269599 | Açtırma Bobini ( 220 V AC ) NM8N-125 | 79.3 | 1 | 10
269604 | Açtırma Bobini ( 220 V AC ) NM8N-250/400/630 | 81.4 | 1 | 8
269610 | Açtırma Bobini ( 220 V AC )NM8N-800 | 187 | 1 | 8
263380 | Açtırma Bobini ( 220 V AC )NM8N-1600 | 187 | 1 | 10
269601 | Açtırma Bobini ( 24 V DC ) NM8N-125 | 140 | 1 | 10
269606 | Açtırma Bobini ( 24 V DC ) NM8N-250/400/630 | 143 | 1 | 8
269612 | Açtırma Bobini ( 24 V DC ) NM8N-800 | 223 | 1 | 8
263382 | Açtırma Bobini ( 24 V DC ) NM8N-1600 | 223 | 1 | 10
265343 | Yardımcı Kontak - NM8N-125/250/400/630/800/1600 | 26.7 | 1 | 50
265345 | Alarm Kontağı - NM8N-125/250/400/630/800/1600 | 31.3 | 1 | 50
269615 | Düşük Gerilim Bobini ( 220 V AC ) NM8N-125 | 86.9 | 1 | 10
269621 | Düşük Gerilim Bobini ( 220 V AC ) NM8N-250/400/630 | 86.9 | 1 | 8
269628 | Düşük Gerilim Bobini ( 220 V AC ) NM8N-800 | 155 | 1 | 8
263388 | Düşük Gerilim Bobini ( 220 V AC ) NM8N-1600 | 295 | 1 | 10
269617 | Düşük Gerilim Bobini ( 24 V DC ) NM8N-125 | 130 | 1 | 10
269623 | Düşük Gerilim Bobini ( 24 V DC ) NM8N-250/400/630 | 130 | 1 | 8
269630 | Düşük Gerilim Bobini ( 24 V DC ) NM8N-800 | 155 | 1 | 8
269635 | Motor (AC220-240V/DC220V) - NM8N-125 | 444 | 1 | 8
269639 | Motor (AC220-240V/DC220V) - NM8N-250 | 444 | 1 | 8
269643 | Motor (AC220-240V/DC220V) - NM8N-400/630 | 1021 | 1 | 4
269647 | Motor (AC220-240V/DC220V) - NM8N-800 | 1053 | 1 | 4
396284 | Motor (AC220-240V/DC220V) - NM8N-1600 | 1075 | 1 | 4
269650 | Ekonomik Seri Mili Uzatılmış Döner Kurma Kolu Mekanizması - NM8N-125 3P | 68.4 | 1 | 6
269651 | Ekonomik Seri Mili Uzatılmış Döner Kurma Kolu Mekanizması - NM8N-125 4P | 79.3 | 1 | 6
269652 | Ekonomik Seri Mili Uzatılmış Döner Kurma Kolu Mekanizması - NM8N-250 3P | 97.7 | 1 | 6
269653 | Ekonomik Seri Mili Uzatılmış Döner Kurma Kolu Mekanizması - NM8N-250 4P | 79.3 | 1 | 6
269654 | Ekonomik Seri Mili Uzatılmış Döner Kurma Kolu Mekanizması - NM8N-400/630 | 91.2 | 1 | 4
269655 | Ekonomik Seri Mili Uzatılmış Döner Kurma Kolu Mekanizması - NM8N-800 | 184 | 1 | 4
269656 | Direkt Döner Kurma Kolu Mekanizması - NM8N-125 | 48.9 | 1 | 10
269658 | Direkt Döner Kurma Kolu Mekanizması - NM8N-250 | 48.9 | 1 | 8
269662 | Direkt Döner Kurma Kolu Mekanizması - NM8N-400/630 | 73.8 | 1 | 6
269666 | Mili Uzatılmış Döner Kurma Kolu Mekanizması - NM8N-125 | 97.7 | 1 | 8
269668 | Mili Uzatılmış Döner Kurma Kolu Mekanizması - NM8N-250 | 97.7 | 1 | 8
269672 | Mili Uzatılmış Döner Kurma Kolu Mekanizması - NM8N-400/630 | 103 | 1 | 6
269676 | Kilitleme Aksesuarı - NM8N-125 | 13.8 | 1 | 50
269677 | Kilitleme Aksesuarı - NM8N-250 | 14.8 | 1 | 50
269678 | Kilitleme Aksesuarı - NM8N-400/630 | 14.8 | 1 | 50
269734 | Sabit Tip Şalteri Soketli Tipe Dönüştürme Aksesuarı - NM8N-125 3P | 231 | 1 | 4
269735 | Sabit Tip Şalteri Soketli Tipe Dönüştürme Aksesuarı - NM8N-125 4P | 259 | 1 | 4
269738 | Sabit Tip Şalteri Soketli Tipe Dönüştürme Aksesuarı - NM8N-250 3P | 270 | 1 | 4
269739 | Sabit Tip Şalteri Soketli Tipe Dönüştürme Aksesuarı - NM8N-250 4P | 353 | 1 | 4
269742 | Sabit Tip Şalteri Soketli Tipe Dönüştürme Aksesuarı - NM8N-400/630 3P | 796 | 1 | 2
269743 | Sabit Tip Şalteri Soketli Tipe Dönüştürme Aksesuarı - NM8N-400/630 4P | 960 | 1 | 2
269758 | Din Rayı Bağlantı Aksesuarı - NM8N-125 3P | 11.7 | 1 | 20
269759 | Din Rayı Bağlantı Aksesuarı - NM8N-125 4P | 14.3 | 1 | 20
269760 | Din Rayı Bağlantı Aksesuarı - NM8N-250 3P | 13 | 1 | 20
269761 | Din Rayı Bağlantı Aksesuarı - NM8N-250 4P | 13 | 1 | 20
449979 | Kaçak Akım Koruma Modülü - NM8NL-125 3P RCD1 (0.03/0.05/0.1/0.2/0.3/0.5/1/2A) | 318 | 1 | 1
449981 | Kaçak Akım Koruma Modülü - NM8NL-250 3P RCD1 (0.03/0.05/0.1/0.2/0.3/0.5/1/2A) | 392 | 1 | 1
449983 | Kaçak Akım Koruma Modülü - NM8NL-400 3P RCD1 (0.03/0.05/0.1/0.2/0.3/0.5/1/2A) | 586 | 1 | 1
449985 | Kaçak Akım Koruma Modülü - NM8NL-630 3P RCD1 (0.03/0.05/0.1/0.2/0.3/0.5/1/2A) | 586 | 1 | 1
449980 | Kaçak Akım Koruma Modülü - NM8NL-125 4P RCD1 (0.03/0.05/0.1/0.2/0.3/0.5/1/2A) | 352 | 1 | 1
449982 | Kaçak Akım Koruma Modülü - NM8NL-250 4P RCD1 (0.03/0.05/0.1/0.2/0.3/0.5/1/2A) | 447 | 1 | 1
449984 | Kaçak Akım Koruma Modülü - NM8NL-400 4P RCD1 (0.03/0.05/0.1/0.2/0.3/0.5/1/2A) | 708 | 1 | 1
449986 | Kaçak Akım Koruma Modülü - NM8NL-630 4P RCD1 (0.03/0.05/0.1/0.2/0.3/0.5/1/2A) | 708 | 1 | 1
NM8N Serisi Yüksek Gerilim Termik Manyetik Ayarlı 3 Kutuplu Devre Kesiciler - Solar Uygulamalar İçin
367771 | NM8N-250HVS 3 Kutuplu 63A Yüksek Gerilim 50 kA (800 VAC) - 30 kA (1000 VAC) - 10 kA (1150 VAC) Termik Manyetik Ayarlı Devre Kesici | 542 | 1 | 4
367773 | NM8N-250HVS 3 Kutuplu 80A Yüksek Gerilim 50 kA (800 VAC) - 30 kA (1000 VAC) - 10 kA (1150 VAC) Termik Manyetik Ayarlı Devre Kesici | 542 | 1 | 4
367772 | NM8N-250HVS 3 Kutuplu 100A Yüksek Gerilim 50 kA (800 VAC) - 30 kA (1000 VAC) - 10 kA (1150 VAC) Termik Manyetik Ayarlı Devre Kesici | 545 | 1 | 4
367775 | NM8N-250HVS 3 Kutuplu 125A Yüksek Gerilim 50 kA (800 VAC) - 30 kA (1000 VAC) - 10 kA (1150 VAC) Termik Manyetik Ayarlı Devre Kesici | 561 | 1 | 4
367777 | NM8N-250HVS 3 Kutuplu 160A Yüksek Gerilim 50 kA (800 VAC) - 30 kA (1000 VAC) - 10 kA (1150 VAC) Termik Manyetik Ayarlı Devre Kesici | 567 | 1 | 4
367776 | NM8N-250HVS 3 Kutuplu 180A Yüksek Gerilim 50 kA (800 VAC) - 30 kA (1000 VAC) - 10 kA (1150 VAC) Termik Manyetik Ayarlı Devre Kesici | 572 | 1 | 4
367774 | NM8N-250HVS 3 Kutuplu 200A Yüksek Gerilim 50 kA (800 VAC) - 30 kA (1000 VAC) - 10 kA (1150 VAC) Termik Manyetik Ayarlı Devre Kesici | 578 | 1 | 4
367778 | NM8N-250HVS 3 Kutuplu 225A Yüksek Gerilim 50 kA (800 VAC) - 30 kA (1000 VAC) - 10 kA (1150 VAC) Termik Manyetik Ayarlı Devre Kesici | 583 | 1 | 4
367779 | NM8N-250HVS 3 Kutuplu 250A Yüksek Gerilim 50 kA (800 VAC) - 30 kA (1000 VAC) - 10 kA (1150 VAC) Termik Manyetik Ayarlı Devre Kesici | 590 | 1 | 4
367785 | NM8N-400HVS 3 Kutuplu 315A Yüksek Gerilim 50 kA (800 VAC) - 35 kA (1000 VAC) - 10 kA (1150 VAC) Termik Manyetik Ayarlı Devre Kesici | 1025 | 1 | 2
367786 | NM8N-400HVS 3 Kutuplu 350A Yüksek Gerilim 50 kA (800 VAC) - 35 kA (1000 VAC) - 10 kA (1150 VAC) Termik Manyetik Ayarlı Devre Kesici | 1043 | 1 | 1
367787 | NM8N-400HVS 3 Kutuplu 400A Yüksek Gerilim 50 kA (800 VAC) - 35 kA (1000 VAC) - 10 kA (1150 VAC) Termik Manyetik Ayarlı Devre Kesici | 1048 | 2 | 2
367792 | NM8N-630HVS 3 Kutuplu 500A Yüksek Gerilim 50 kA (800 VAC) - 35 kA (1000 VAC) - 10 kA (1150 VAC) Termik Manyetik Ayarlı Devre Kesici | 1092 | 2 | 2
367793 | NM8N-630HVS 3 Kutuplu 630A Yüksek Gerilim 50 kA (800 VAC) - 35 kA (1000 VAC) - 10 kA (1150 VAC) Termik Manyetik Ayarlı Devre Kesici | 1110 | 2 | 2
NM8N Serisi Yüksek Gerilim Termik Manyetik Ayarlı 3 Kutuplu Devre Kesiciler Aksesuarları
434034 | NM8N-HV Serisi Açtırma Bobini - AC 220-240 V | 65.7 | 20 | 200
434038 | NM8N-HV Serisi Açtırma Bobini - DC 24 V | 65.7 | 1 | 142
434040 | NM8N-HV Serisi Düşük Gerilim Bobini - AC 220-240 V | 66.6 | 20 | 200
434044 | NM8N-HV Serisi Düşük Gerilim Bobini - DC 24 V | 66.6 | 1 | 142
406594 | NM8N-HV Serisi 250 Kasa Mili Uzatılmış Döner Kurma Kolu Mekanizması | 128 | 1 | 2
406595 | NM8N-HV Serisi 400 ve 630 Kasa Mili Uzatılmış Döner Kurma Kolu Mekanizması | 134 | 1 | 4
NA8 Serisi Yüksek Gerilim Açık Tip Devre Kesiciler - LSIG Korumalı - Solar Uygulamalar İçin
397370 | 3 Kutuplu Sabit Tip NA8-2500HU 800A, 65 kA (800 VAC) - 55 kA (1000 -1150 VAC), Açık Tip Devre Kesici - LSIG Korumalı | 6430 | 1 | 1
397362 | 3 Kutuplu Sabit Tip NA8-2500HU 1000A, 65 kA (800 VAC) - 55 kA (1000 -1150 VAC), Açık Tip Devre Kesici - LSIG Korumalı | 6439 | 1 | 1
397354 | 3 Kutuplu Sabit Tip NA8-2500HU 1250A, 65 kA (800 VAC) - 55 kA (1000 -1150 VAC), Açık Tip Devre Kesici - LSIG Korumalı | 6451 | 1 | 1
397346 | 3 Kutuplu Sabit Tip NA8-2500HU 1600A, 65 kA (800 VAC) - 55 kA (1000 -1150 VAC), Açık Tip Devre Kesici - LSIG Korumalı | 6462 | 1 | 1
397338 | 3 Kutuplu Sabit Tip NA8-2500HU 2000A, 65 kA (800 VAC) - 55 kA (1000 -1150 VAC), Açık Tip Devre Kesici - LSIG Korumalı | 6641 | 1 | 1
397330 | 3 Kutuplu Sabit Tip NA8-2500HU 2500A, 65 kA (800 VAC) - 55 kA (1000 -1150 VAC), Açık Tip Devre Kesici - LSIG Korumalı | 6674 | 1 | 1
396413 | 3 Kutuplu Sabit Tip NA8-4000HU 3200A, 65 kA (800 VAC) - 55 kA (1000 -1150 VAC), Açık Tip Devre Kesici - LSIG Korumalı | 6696 | 1 | 1
396416 | 3 Kutuplu Sabit Tip NA8-4000HU 4000A, 65 kA (800 VAC) - 55 kA (1000 -1150 VAC), Açık Tip Devre Kesici - LSIG Korumalı | 6741 | 1 | 1
406182 | 4 Kutuplu Sabit Tip NA8-2500HU 800A, 65 kA (800 VAC) - 55 kA (1000 -1150 VAC), Açık Tip Devre Kesici - LSIG Korumalı | 7027 | 1 | 1
406142 | 4 Kutuplu Sabit Tip NA8-2500HU 1000A, 65 kA (800 VAC) - 55 kA (1000 -1150 VAC), Açık Tip Devre Kesici - LSIG Korumalı | 7038 | 1 | 1
406150 | 4 Kutuplu Sabit Tip NA8-2500HU 1250A, 65 kA (800 VAC) - 55 kA (1000 -1150 VAC), Açık Tip Devre Kesici - LSIG Korumalı | 7105 | 1 | 1
406158 | 4 Kutuplu Sabit Tip NA8-2500HU 1600A, 65 kA (800 VAC) - 55 kA (1000 -1150 VAC), Açık Tip Devre Kesici - LSIG Korumalı | 7222 | 1 | 1
406166 | 4 Kutuplu Sabit Tip NA8-2500HU 2000A, 65 kA (800 VAC) - 55 kA (1000 -1150 VAC), Açık Tip Devre Kesici - LSIG Korumalı | 7248 | 1 | 1
406174 | 4 Kutuplu Sabit Tip NA8-2500HU 2500A, 65 kA (800 VAC) - 55 kA (1000 -1150 VAC), Açık Tip Devre Kesici - LSIG Korumalı | 7259 | 1 | 1
404656 | 4 Kutuplu Sabit Tip NA8-4000HU 3200A, 65 kA (800 VAC) - 55 kA (1000 -1150 VAC), Açık Tip Devre Kesici - LSIG Korumalı | 8322 | 1 | 1
404659 | 4 Kutuplu Sabit Tip NA8-4000HU 4000A, 65 kA (800 VAC) - 55 kA (1000 -1150 VAC), Açık Tip Devre Kesici - LSIG Korumalı | 8343 | 1 | 1
397373 | 3 Kutuplu Çekmeceli Tip NA8-2500HU 800A, 65 kA (800 VAC) - 55 kA (1000 -1150 VAC), Açık Tip Devre Kesici - LSIG Korumalı | 9790 | 1 | 1
397365 | 3 Kutuplu Çekmeceli Tip NA8-2500HU 1000A, 65 kA (800 VAC) - 55 kA (1000 -1150 VAC), Açık Tip Devre Kesici - LSIG Korumalı | 9800 | 1 | 1
397357 | 3 Kutuplu Çekmeceli Tip NA8-2500HU 1250A, 65 kA (800 VAC) - 55 kA (1000 -1150 VAC), Açık Tip Devre Kesici - LSIG Korumalı | 9818 | 1 | 1
397349 | 3 Kutuplu Çekmeceli Tip NA8-2500HU 1600A, 65 kA (800 VAC) - 55 kA (1000 -1150 VAC), Açık Tip Devre Kesici - LSIG Korumalı | 9834 | 1 | 1
397341 | 3 Kutuplu Çekmeceli Tip NA8-2500HU 2000A, 65 kA (800 VAC) - 55 kA (1000 -1150 VAC), Açık Tip Devre Kesici - LSIG Korumalı | 10829 | 1 | 1
397333 | 3 Kutuplu Çekmeceli Tip NA8-2500HU 2500A, 65 kA (800 VAC) - 55 kA (1000 -1150 VAC), Açık Tip Devre Kesici - LSIG Korumalı | 10897 | 1 | 1
396437 | 3 Kutuplu Çekmeceli Tip NA8-4000HU 3200A, 65 kA (800 VAC) - 55 kA (1000 -1150 VAC), Açık Tip Devre Kesici - LSIG Korumalı | 11961 | 1 | 1
396438 | 3 Kutuplu Çekmeceli Tip NA8-4000HU 4000A, 65 kA (800 VAC) - 55 kA (1000 -1150 VAC), Açık Tip Devre Kesici - LSIG Korumalı | 12051 | 1 | 1
406183 | 4 Kutuplu Çekmeceli Tip NA8-2500HU 800A, 65 kA (800 VAC) - 55 kA (1000 -1150 VAC), Açık Tip Devre Kesici - LSIG Korumalı | 11443 | 1 | 1
406143 | 4 Kutuplu Çekmeceli Tip NA8-2500HU 1000A, 65 kA (800 VAC) - 55 kA (1000 -1150 VAC), Açık Tip Devre Kesici - LSIG Korumalı | 11466 | 1 | 1
406151 | 4 Kutuplu Çekmeceli Tip NA8-2500HU 1250A, 65 kA (800 VAC) - 55 kA (1000 -1150 VAC), Açık Tip Devre Kesici - LSIG Korumalı | 11488 | 1 | 1
406159 | 4 Kutuplu Çekmeceli Tip NA8-2500HU 1600A, 65 kA (800 VAC) - 55 kA (1000 -1150 VAC), Açık Tip Devre Kesici - LSIG Korumalı | 11498 | 1 | 1
406167 | 4 Kutuplu Çekmeceli Tip NA8-2500HU 2000A, 65 kA (800 VAC) - 55 kA (1000 -1150 VAC), Açık Tip Devre Kesici - LSIG Korumalı | 12814 | 1 | 1
406175 | 4 Kutuplu Çekmeceli Tip NA8-2500HU 2500A, 65 kA (800 VAC) - 55 kA (1000 -1150 VAC), Açık Tip Devre Kesici - LSIG Korumalı | 12854 | 1 | 1
404680 | 4 Kutuplu Çekmeceli Tip NA8-4000HU 3200A, 65 kA (800 VAC) - 55 kA (1000 -1150 VAC), Açık Tip Devre Kesici - LSIG Korumalı | 13414 | 1 | 1
404681 | 4 Kutuplu Çekmeceli Tip NA8-4000HU 4000A, 65 kA (800 VAC) - 55 kA (1000 -1150 VAC), Açık Tip Devre Kesici - LSIG Korumalı | 15107 | 1 | 1
NA8 Serisi Yüksek Gerilim Açık Tip Devre Kesiciler - LSIG Korumalı - Aksesuarlar
397378 | NA8 Serisi 2500 ve 4000 Kasa için Kapama Bobini 220 V AC / DC | 61.1 | 1 | 10
397379 | NA8 Serisi 2500 ve 4000 Kasa için Kapama Bobini 400 V AC | 86.9 | 1 | 1
397380 | NA8 Serisi 2500 ve 4000 Kasa için Kapama Bobini 110 V AC / DC | 86.9 | 1 | 1
397381 | NA8 Serisi 2500 ve 4000 Kasa için Açtırma Bobini 220 V AC / DC | 61.1 | 1 | 10
397382 | NA8 Serisi 2500 ve 4000 Kasa için Açtırma Bobini 400 V AC | 86.9 | 1 | 1
397383 | NA8 Serisi 2500 ve 4000 Kasa için Açtırma Bobini 110 V AC / DC | 86.9 | 1 | 1
397384 | NA8 Serisi 2500 ve 4000 Kasa için Düşük Gerilim Bobini 220 V AC | 64.8 | 1 | 10
397385 | NA8 Serisi 2500 ve 4000 Kasa için Düşük Gerilim Bobini 400 V AC | 71.3 | 1 | 1
263681 | NA8 Serisi 2500 Kasa için Motor Mekanizması 220 V AC / DC | 414 | 1 | 1
263682 | NA8 Serisi 2500 Kasa için Motor Mekanizması 400 V AC | 435 | 1 | 1
263683 | NA8 Serisi 2500 Kasa için Motor Mekanizması 110 V AC / DC | 435 | 1 | 1
263684 | NA8 Serisi 4000 Kasa için Motor Mekanizması 220 V AC / DC | 435 | 1 | 3
263685 | NA8 Serisi 4000 Kasa için Motor Mekanizması 400 V AC | 435 | 1 | 1
263686 | NA8 Serisi 4000 Kasa için Motor Mekanizması 110 V AC / DC | 435 | 1 | 1
302901 | NA8 Serisi 2500 Kasa için Motor Mekanizması 24 V DC | 435 | 1 | 1
378995 | NA8 Serisi 1600 Kasa için Motor Mekanizması 110 V DC | 435 | 1 | 1
397386 | NA8 Serisi 2500 ve 4000 Kasa için Yardımcı Kontak (4 Grup Kontak) | 43.2 | 1 | 1
397387 | NA8 Serisi 2500 ve 4000 Kasa için Yardımcı Kontak (6 Grup Kontak) | 58.6 | 1 | 1
263757 | NA8 Serisi 2500 ve 4000 Kasa için Asma Kilit 1 Kilit 1 Anahtar | 86.3 | 1 | 3
259204 | NA8 Serisi 2500 ve 4000 Kasa için Çekmeceli Tip için Mekanik Kilit | 697 | 1 | 1
263699 | NA8 Serisi 2500 ve 4000 Kasa için Sabit Tip için Mekanik Kilit | 669 | 1 | 2
NA1-X Serisi Açık Tip Devre Kesiciler - LSI Koruma
937394 | 3 Kutuplu Sabit Tip NA1-2000XH 630A, 65kA, Açık Tip Devre Kesici - LSI Korumalı | 2520 | 1 | 1
937414 | 3 Kutuplu Sabit Tip NA1-2000XH 800A, 65kA, Açık Tip Devre Kesici - LSI Korumalı | 2625 | 1 | 1
937314 | 3 Kutuplu Sabit Tip NA1-2000XH 1000A, 65kA, Açık Tip Devre Kesici - LSI Korumalı | 2688 | 1 | 1
937334 | 3 Kutuplu Sabit Tip NA1-2000XH 1250A, 65kA, Açık Tip Devre Kesici - LSI Korumalı | 2918 | 1 | 1
937354 | 3 Kutuplu Sabit Tip NA1-2000XH 1600A, 65kA, Açık Tip Devre Kesici - LSI Korumalı | 3208 | 1 | 1
937374 | 3 Kutuplu Sabit Tip NA1-2000XH 2000A, 65kA, Açık Tip Devre Kesici - LSI Korumalı | 3780 | 1 | 1
937558 | 3 Kutuplu Sabit Tip NA1-3200XN 2500A, 65kA, Açık Tip Devre Kesici - LSI Korumalı | 4830 | 1 | 1
937579 | 3 Kutuplu Sabit Tip NA1-3200XN 3200A, 65kA, Açık Tip Devre Kesici - LSI Korumalı | 5670 | 1 | 1
101164 | 3 Kutuplu Sabit Tip NA1-4000X 4000A, 80kA, Açık Tip Devre Kesici - LSI Korumalı | 9450 | 1 | 1
937324 | 4 Kutuplu Sabit Tip NA1-2000XH 1000A, 65kA, Açık Tip Devre Kesici - LSI Korumalı | 3990 | 1 | 1
937344 | 4 Kutuplu Sabit Tip NA1-2000XH 1250A, 65kA, Açık Tip Devre Kesici - LSI Korumalı | 4200 | 1 | 1
937364 | 4 Kutuplu Sabit Tip NA1-2000XH 1600A, 65kA, Açık Tip Devre Kesici - LSI Korumalı | 4515 | 1 | 1
937384 | 4 Kutuplu Sabit Tip NA1-2000XH 2000A, 65kA, Açık Tip Devre Kesici - LSI Korumalı | 4725 | 1 | 1
937566 | 4 Kutuplu Sabit Tip NA1-3200XH 2500A, 65kA, Açık Tip Devre Kesici - LSI Korumalı | 6090 | 1 | 1
937587 | 4 Kutuplu Sabit Tip NA1-3200XN 3200A, 65kA, Açık Tip Devre Kesici - LSI Korumalı | 7140 | 1 | 1
937392 | 3 Kutuplu Çekmeceli NA1-2000XH 630A, 65kA, Açık Tip Devre Kesici - LSI Korumalı | 3150 | 1 | 1
937412 | 3 Kutuplu Çekmeceli NA1-2000XH 800A, 65kA, Açık Tip Devre Kesici - LSI Korumalı | 3150 | 1 | 1
937312 | 3 Kutuplu Çekmeceli NA1-2000XH 1000A, 65kA, Açık Tip Devre Kesici - LSI Korumalı | 3203 | 1 | 1
937332 | 3 Kutuplu Çekmeceli NA1-2000XH 1250A, 65kA, Açık Tip Devre Kesici - LSI Korumalı | 3281 | 1 | 1
937352 | 3 Kutuplu Çekmeceli NA1-2000XH 1600A, 65kA, Açık Tip Devre Kesici - LSI Korumalı | 3840 | 1 | 1
937372 | 3 Kutuplu Çekmeceli NA1-2000XH 2000A, 65kA, Açık Tip Devre Kesici - LSI Korumalı | 4593 | 1 | 1
937556 | 3 Kutuplu Çekmeceli NA1-3200XN 2500A, 65kA, Açık Tip Devre Kesici - LSI Korumalı | 5881 | 1 | 1
937577 | 3 Kutuplu Çekmeceli NA1-3200XN 3200A, 65kA, Açık Tip Devre Kesici - LSI Korumalı | 6683 | 1 | 1
937591 | 3 Kutuplu Çekmeceli NA1-6300XN 4000A, 100kA, Açık Tip Devre Kesici - LSI Korumalı | 10221 | 1 | 1
937599 | 3 Kutuplu Çekmeceli NA1-6300XN 5000A, 100kA, Açık Tip Devre Kesici - LSI Korumalı | 18901 | 1 | 1
937595 | 4 Kutuplu Çekmeceli Tip NA1-6300XN - 4000A, 100kA, Açık Tip Devre Kesici - LSI Korumalı | 12113 | 1 | 1
NA1-X Serisi Açık Tip Devre Kesici Aksesuarları
102944 | NA1 Motor Mekanizması NA1-2000 Kasa 220V AC | 469 | 1 | 1
102950 | NA1 Motor Mekanizması NA1 3200 ~ 4000 Kasa 220V AC | 522 | 1 | 1
102953 | NA1 Motor Mekanizması NA1-6300 Kasa 220V AC | 575 | 1 | 1
102840 | NA1 Açma Bobini NA1-2000 ~ 6300 Kasa 220V AC | 147 | 1 | 1
102833 | NA1 Kapama Bobini NA1-2000 ~ 6300 Kasa 220V AC | 147 | 1 | 1
102851 | NA1 Düşük Gerilim Bobini NA1-2000 ~ 4000 Kasa 220V AC | 147 | 1 | 1
102848 | NA1 Düşük Gerilim Bobini NA1-2000 ~ 6300 Kasa 220V AC | 180 | 1 | 1
102857 | NA1 Gecikmeli Düşük Gerilim Bobini NA1-2000-4000 220V AC | 189 | 1 | 1
102804 | NA1 Asma Kilit, Tek Kilitli 1 Kilit 1 Anahtar | 63 | 1 | 1
102806 | NA1 Asma Kilit,Üç Kilitli 3 Kilit 2 Anahtar | 63 | 1 | 1
102789 | NA1-2000-6300 Kablo Tipi Mekanik Kilit | 780 | 1 | 1
102894 | NA1-2000~6300 Sabitleme Plakası | 4.85 | 1 | 1
NXA Serisi Açık Tip Devre Kesiciler - LSIG Korumalı
108376 | 3 Kutuplu Sabit Tip NXA16S04-MF3, 400 A, 42 kA (380 - 400 - 415 VAC), Açık Tip Devre Kesici - LSIG Korumalı | 2376 | 1 | 1
108384 | 3 Kutuplu Sabit Tip NXA16S06-MF3, 630 A, 42 kA (380 - 400 - 415 VAC), Açık Tip Devre Kesici - LSIG Korumalı | 2459 | 1 | 1
108392 | 3 Kutuplu Sabit Tip NXA16S08-MF3, 800 A, 42 kA (380 - 400 - 415 VAC), Açık Tip Devre Kesici - LSIG Korumalı | 2476 | 1 | 1
108400 | 3 Kutuplu Sabit Tip NXA16S10-MF3, 1000 A, 42 kA (380 - 400 - 415 VAC), Açık Tip Devre Kesici - LSIG Korumalı | 2538 | 1 | 1
108408 | 3 Kutuplu Sabit Tip NXA16S12-MF3, 1250 A, 42 kA (380 - 400 - 415 VAC), Açık Tip Devre Kesici - LSIG Korumalı | 2603 | 1 | 1
108416 | 3 Kutuplu Sabit Tip NXA16S16-MF3, 1600 A, 42 kA (380 - 400 - 415 VAC), Açık Tip Devre Kesici - LSIG Korumalı | 2669 | 1 | 1
108512 | 3 Kutuplu Sabit Tip NXA20S20-MF3, 2000 A, 65 kA (380 - 400 - 415 VAC), Açık Tip Devre Kesici - LSIG Korumalı | 3332 | 1 | 1
942223 | 3 Kutuplu Sabit Tip NXA32N25-MF3, 2500 A, 80 kA (380 - 400 - 415 VAC), Açık Tip Devre Kesici - LSIG Korumalı | 4309 | 1 | 1
942231 | 3 Kutuplu Sabit Tip NXA32N32-MF3, 3200 A, 80 kA (380 - 400 - 415 VAC), Açık Tip Devre Kesici - LSIG Korumalı | 4791 | 1 | 1
942351 | 3 Kutuplu Sabit Tip NXA40N40-MF3, 4000 A, 80 kA (380 - 400 - 415 VAC), Açık Tip Devre Kesici - LSIG Korumalı | 7560 | 1 | 1
217563 | 3 Kutuplu Sabit Tip NXA63H50-MF3, 5000 A, 120 kA (380 - 400 - 415 VAC), Açık Tip Devre Kesici - LSIG Korumalı | 11886 | 1 | 1
217559 | 3 Kutuplu Sabit Tip NXA63H63-MF3, 6300 A, 120 kA (380 - 400 - 415 VAC), Açık Tip Devre Kesici - LSIG Korumalı | 13512 | 1 | 1
108378 | 4 Kutuplu Sabit Tip NXA16S04-MF4, 400 A, 42 kA (380 - 400 - 415 VAC), Açık Tip Devre Kesici - LSIG Korumalı | 2806 | 1 | 1
108386 | 4 Kutuplu Sabit Tip NXA16S06-MF4, 630 A, 42 kA (380 - 400 - 415 VAC), Açık Tip Devre Kesici - LSIG Korumalı | 2809 | 1 | 1
108394 | 4 Kutuplu Sabit Tip NXA16S08-MF4, 800 A, 42 kA (380 - 400 - 415 VAC), Açık Tip Devre Kesici - LSIG Korumalı | 2831 | 1 | 1
108402 | 4 Kutuplu Sabit Tip NXA16S10-MF4, 1000 A, 42 kA (380 - 400 - 415 VAC), Açık Tip Devre Kesici - LSIG Korumalı | 3240 | 1 | 1
108410 | 4 Kutuplu Sabit Tip NXA16S12-MF4, 1250 A, 42 kA (380 - 400 - 415 VAC), Açık Tip Devre Kesici - LSIG Korumalı | 3456 | 1 | 1
108418 | 4 Kutuplu Sabit Tip NXA16S16-MF4, 1600 A, 42 kA (380 - 400 - 415 VAC), Açık Tip Devre Kesici - LSIG Korumalı | 3672 | 1 | 1
108514 | 4 Kutuplu Sabit Tip NXA20S20-MF4, 2000 A, 65 kA (380 - 400 - 415 VAC), Açık Tip Devre Kesici - LSIG Korumalı | 3992 | 1 | 1
942225 | 4 Kutuplu Sabit Tip NXA32N25-MF4, 2500 A, 80 kA (380 - 400 - 415 VAC), Açık Tip Devre Kesici - LSIG Korumalı | 5300 | 1 | 1
942233 | 4 Kutuplu Sabit Tip NXA32N32-MF4, 3200 A, 80 kA (380 - 400 - 415 VAC), Açık Tip Devre Kesici - LSIG Korumalı | 5943 | 1 | 1
942353 | 4 Kutuplu Sabit Tip NXA40N40-MF4, 4000 A, 80 kA (380 - 400 - 415 VAC), Açık Tip Devre Kesici - LSIG Korumalı | 8100 | 1 | 1
108375 | 3 Kutuplu Çekmeceli Tip NXA16S04-MD3, 400 A, 42 kA (380 - 400 - 415 VAC), Açık Tip Devre Kesici - LSIG Korumalı | 3024 | 1 | 1
108383 | 3 Kutuplu Çekmeceli Tip NXA16S06-MD3, 630 A, 42 kA (380 - 400 - 415 VAC), Açık Tip Devre Kesici - LSIG Korumalı | 3089 | 1 | 1
108391 | 3 Kutuplu Çekmeceli Tip NXA16S08-MD3, 800 A, 42 kA (380 - 400 - 415 VAC), Açık Tip Devre Kesici - LSIG Korumalı | 3132 | 1 | 1
108399 | 3 Kutuplu Çekmeceli Tip NXA16S10-MD3, 1000 A, 42 kA (380 - 400 - 415 VAC), Açık Tip Devre Kesici - LSIG Korumalı | 3186 | 1 | 1
108407 | 3 Kutuplu Çekmeceli Tip NXA16S12-MD3, 1250 A, 42 kA (380 - 400 - 415 VAC), Açık Tip Devre Kesici - LSIG Korumalı | 3213 | 1 | 1
108415 | 3 Kutuplu Çekmeceli Tip NXA16S16-MD3, 1600 A, 42 kA (380 - 400 - 415 VAC), Açık Tip Devre Kesici - LSIG Korumalı | 3730 | 1 | 1
108511 | 3 Kutuplu Çekmeceli Tip NXA20S20-MD3, 2000 A, 65 kA (380 - 400 - 415 VAC), Açık Tip Devre Kesici - LSIG Korumalı | 4428 | 1 | 1
942222 | 3 Kutuplu Çekmeceli Tip NXA32N25-MD3, 2500 A, 80 kA (380 - 400 - 415 VAC), Açık Tip Devre Kesici - LSIG Korumalı | 5616 | 1 | 1
942230 | 3 Kutuplu Çekmeceli Tip NXA32N32-MD3, 3200 A, 80 kA (380 - 400 - 415 VAC), Açık Tip Devre Kesici - LSIG Korumalı | 6512 | 1 | 1
942350 | 3 Kutuplu Çekmeceli Tip NXA40N40-MD3, 4000 A, 80 kA (380 - 400 - 415 VAC), Açık Tip Devre Kesici - LSIG Korumalı | 8640 | 1 | 1
217553 | 3 Kutuplu Çekmeceli Tip NXA63H50-MD3, 5000 A, 120 kA (380 - 400 - 415 VAC), Açık Tip Devre Kesici - LSIG Korumalı | 17119 | 1 | 1
217549 | 3 Kutuplu Çekmeceli Tip NXA63H63-MD3, 6300 A, 120 kA (380 - 400 - 415 VAC), Açık Tip Devre Kesici - LSIG Korumalı | 18805 | 1 | 1
108377 | 4 Kutuplu Çekmeceli Tip NXA16S04-MD4, 400 A, 42 kA (380 - 400 - 415 VAC), Açık Tip Devre Kesici - LSIG Korumalı | 3810 | 1 | 1
108385 | 4 Kutuplu Çekmeceli Tip NXA16S06-MD4, 630 A, 42 kA (380 - 400 - 415 VAC), Açık Tip Devre Kesici - LSIG Korumalı | 3861 | 1 | 1
108393 | 4 Kutuplu Çekmeceli Tip NXA16S08-MD4, 800 A, 42 kA (380 - 400 - 415 VAC), Açık Tip Devre Kesici - LSIG Korumalı | 3890 | 1 | 1
108401 | 4 Kutuplu Çekmeceli Tip NXA16S10-MD4, 1000 A, 42 kA (380 - 400 - 415 VAC), Açık Tip Devre Kesici - LSIG Korumalı | 3942 | 1 | 1
108409 | 4 Kutuplu Çekmeceli Tip NXA16S12-MD4, 1250 A, 42 kA (380 - 400 - 415 VAC), Açık Tip Devre Kesici - LSIG Korumalı | 3969 | 1 | 1
108417 | 4 Kutuplu Çekmeceli Tip NXA16S16-MD4, 1600 A, 42 kA (380 - 400 - 415 VAC), Açık Tip Devre Kesici - LSIG Korumalı | 4395 | 1 | 1
108513 | 4 Kutuplu Çekmeceli Tip NXA20S20-MD4, 2000 A, 65 kA (380 - 400 - 415 VAC), Açık Tip Devre Kesici - LSIG Korumalı | 6219 | 1 | 1
942224 | 4 Kutuplu Çekmeceli Tip NXA32N25-MD4, 2500 A, 80 kA (380 - 400 - 415 VAC), Açık Tip Devre Kesici - LSIG Korumalı | 8576 | 1 | 1
942232 | 4 Kutuplu Çekmeceli Tip NXA32N32-MD4, 3200 A, 80 kA (380 - 400 - 415 VAC), Açık Tip Devre Kesici - LSIG Korumalı | 9731 | 1 | 1
942352 | 4 Kutuplu Çekmeceli Tip NXA40N40-MD4, 4000 A, 80 kA (380 - 400 - 415 VAC), Açık Tip Devre Kesici - LSIG Korumalı | 10368 | 1 | 1
NXA Serisi Açık Tip Devre Kesiciler - LSIG Korumalı - Aksesuarlar
201590 | NXA Serisi 1600 Kasa için Kapama Bobini 220 V DC | 63.5 | 1 | 1
201591 | NXA Serisi 1600 Kasa için Kapama Bobini 110 V DC | 63.5 | 1 | 1
953839 | NXA Serisi 1600 Kasa için Kapama Bobini 380 V AC | 63.5 | 1 | 1
953840 | NXA Serisi 1600 Kasa için Kapama Bobini 220 V AC | 64.8 | 1 | 1
953846 | NXA Serisi 2000~6300 Kasa için Kapama Bobini 220 V DC | 64.1 | 1 | 100
953847 | NXA Serisi 2000~6300 Kasa için Kapama Bobini 110 V DC | 66.4 | 1 | 1
953848 | NXA Serisi 2000~6300 Kasa için Kapama Bobini 380 V AC | 50.3 | 1 | 100
953849 | NXA Serisi 2000~6300 Kasa için Kapama Bobini 220 V AC | 51.4 | 1 | 100
201574 | NXA Serisi 1600 Kasa için Açtırma Bobini 220 V DC | 63.5 | 1 | 100
201575 | NXA Serisi 1600 Kasa için Açtırma Bobini 110 V DC | 63.5 | 1 | 1
953842 | NXA Serisi 2000~6300 Kasa için Açtırma Bobini 220 V DC | 64.1 | 1 | 100
953843 | NXA Serisi 2000~6300 Kasa için Açtırma Bobini 110 V DC | 66.4 | 1 | 1
953844 | NXA Serisi 2000~6300 Kasa için Açtırma Bobini 380 V AC | 64.1 | 1 | 100
953845 | NXA Serisi 2000~6300 Kasa için Açtırma Bobini 220 V AC | 51.4 | 1 | 100
953852 | NXA Serisi 1600 Kasa için Açtırma Bobini 380 V AC | 63.5 | 1 | 1
953853 | NXA Serisi 1600 Kasa için Açtırma Bobini 220 V AC | 64.8 | 1 | 1
953851 | NXA Serisi 1600 Kasa için Düşük Gerilim Bobini 220 V AC | 188.32 | 1 | 100
953850 | NXA Serisi 1600 Kasa için Düşük Gerilim Bobini 380 V AC | 188.32 | 1 | 100
201611 | NXA Serisi 2000~4000 Kasa için Düşük Gerilim Bobini 220 V AC | 47.5 | 1 | 100
201612 | NXA Serisi 2000~4000 Kasa için Düşük Gerilim Bobini 380 V AC | 48.6 | 1 | 100
201592 | NXA Serisi 1600 Kasa için Motor Mekanizması 110 V DC | 342 | 1 | 1
953825 | NXA Serisi 3200 Kasa için Motor Mekanizması 110 V DC | 289 | 1 | 1
953826 | NXA Serisi 3200 Kasa için Motor Mekanizması 220 V DC | 283 | 1 | 1
953827 | NXA Serisi 3200 Kasa için Motor Mekanizması 380 V AC | 280 | 1 | 1
953828 | NXA Serisi 3200 Kasa için Motor Mekanizması 220 V AC | 274 | 1 | 1
953829 | NXA Serisi 2000 Kasa için Motor Mekanizması 110 V DC | 283 | 1 | 1
953830 | NXA Serisi 2000 Kasa için Motor Mekanizması 220 V DC | 283 | 1 | 1
953831 | NXA Serisi 2000 Kasa için Motor Mekanizması 380 V AC | 283 | 1 | 1
953832 | NXA Serisi 2000 Kasa için Motor Mekanizması 220 V AC | 274 | 1 | 10
953833 | NXA Serisi 1600 Kasa için Motor Mekanizması 380 V AC | 318 | 1 | 10
953834 | NXA Serisi 1600 Kasa için Motor Mekanizması 220 V AC | 325 | 1 | 1
953835 | NXA Serisi 4000 Kasa için Motor Mekanizması 220 V DC | 283 | 1 | 1
953836 | NXA Serisi 4000 Kasa için Motor Mekanizması 110 V DC | 289 | 1 | 1
953837 | NXA Serisi 4000 Kasa için Motor Mekanizması 220 V AC | 280 | 1 | 10
953838 | NXA Serisi 4000 Kasa için Motor Mekanizması 380 V AC | 283 | 1 | 10
953866 | NXA Serisi 1600 Kasa için Mekanik Kilit | 498 | 1 | 5
953867 | NXA Serisi 2000~4000 Kasa için Mekanik Kilit | 382 | 1 | 1
304630 | NXA Serisi 1600 Kasa Sabit Tip için Sabitleme Plakası | 14.2 | 1 | 20
215280 | NXA Serisi 2000~4000 Sabit Tip için Sabitleme Plakası | 27.8 | 1 | 1
953841 | NXA Serisi 1600 Kasa için Yardımcı Kontak (4 Grup Kontak) | 34.2 | 1 | 1
953860 | NXA Serisi 2000~4000 Kasa için Yardımcı Kontak (5 NA + 5 NK) | 31.8 | 1 | 1
953861 | NXA Serisi 2000~4000 Kasa için Yardımcı Kontak (4 NA + 4 NK) | 31.8 | 1 | 20
953862 | NXA Serisi 2000~4000 Kasa için Yardımcı Kontak (3 NA + 3 NK) | 31.8 | 1 | 1
953863 | NXA Serisi 2000~4000 Kasa için Yardımcı Kontak (5 Grup Kontak) | 32.4 | 1 | 30
953864 | NXA Serisi 2000~4000 Kasa için Yardımcı Kontak (4 Grup Kontak) | 55.1 | 1 | 30
957912 | NXA Serisi 1600 Kasa için Yardımcı Kontak (6 Grup Kontak) | 54 | 1 | 1
201558 | NXA Serisi 1600 Kasa için Asma Kilit (1 Kilit 1 Anahtar) | 45 | 1 | 50
953856 | NXA Serisi 2000~4000 Kasa için Asma Kilit (1 Kilit 1 Anahtar) | 53 | 1 | 50
Toroid Röleler ve Akım Trafoları
500841 | RDC-03 Serisi 0,03A-30A 1NA/1NK, Toroid Röle | 125 | 1 | 36
500842 | Toroid Akım Trafosu TTC-40 Model- 40 mm | 40.3 | 1 | 100
500843 | Toroid Akım Trafosu TTC-80 Model - 80 mm | 47.6 | 1 | 60
500844 | Toroid Akım Trafosu TTC-120 Model - 120 mm | 67.7 | 1 | 30
500845 | Toroid Akım Trafosu TTC-160 Model - 160 mm | 124 | 1 | 30
500927 | Toroid Akım Trafosu TTC-210 Model - 210 mm | 184 | 1 | 28
Monofaze (1 Kutuplu) Güç Kondansatörleri
799011 | NWC6-230V 0.25kvar 1 Kutuplu Kondansatör | 28.4 | 1 | 30
799012 | NWC6-230V 0.5kvar 1 Kutuplu Kondansatör | 28.9 | 1 | 30
799013 | NWC6-230V 1kvar 1 Kutuplu Kondansatör | 32.8 | 1 | 30
799014 | NWC6-230V 1.5kvar 1 Kutuplu Kondansatör | 40.1 | 1 | 30
799015 | NWC6-230V 2.5kvar 1 Kutuplu Kondansatör | 56.7 | 1 | 20
799016 | NWC6-230V 5kvar 1 Kutuplu Kondansatör | 109 | 1 | 12
799017 | NWC6-230V 7.5kvar 1 Kutuplu Kondansatör | 165 | 1 | 12
799018 | NWC6-230V 10kvar 1 Kutuplu Kondansatör | 211 | 1 | 12
NWC6 Serisi Trifaze (3 Kutuplu) Güç Kondansatörleri
799019 | NWC6-400V 0.5kvar 3 Kutuplu Kondansatör | 35.7 | 1 | 30
799020 | NWC6-400V 1kvar 3 Kutuplu Kondansatör | 36.7 | 1 | 30
799021 | NWC6-400V 1.5kvar 3 Kutuplu Kondansatör | 41.7 | 1 | 30
799022 | NWC6-400V 2.5kvar 3 Kutuplu Kondansatör | 47.6 | 1 | 20
799023 | NWC6-400V 5kvar 3 Kutuplu Kondansatör | 56.2 | 1 | 6
799024 | NWC6-400V 7.5kvar 3 Kutuplu Kondansatör | 58.9 | 1 | 6
799025 | NWC6-400V 10kvar 3 Kutuplu Kondansatör | 62.6 | 1 | 6
799026 | NWC6-400V 15kvar 3 Kutuplu Kondansatör | 84.6 | 1 | 6
799029 | NWC6-400V 20kvar 3 Kutuplu Kondansatör | 108 | 1 | 6
799030 | NWC6-400V 25kvar 3 Kutuplu Kondansatör | 131 | 1 | 6
799031 | NWC6-400V 30kvar 3 Kutuplu Kondansatör | 144 | 1 | 6
799032 | NWC6-450V 5kvar 3 Kutuplu Kondansatör | 57.9 | 1 | 6
799033 | NWC6-450V 7.5kvar 3 Kutuplu Kondansatör | 63 | 1 | 6
799034 | NWC6-450V 10kvar 3 Kutuplu Kondansatör | 65.8 | 1 | 6
799035 | NWC6-450V 15kvar 3 Kutuplu Kondansatör | 81.7 | 1 | 6
799036 | NWC6-450V 20kvar 3 Kutuplu Kondansatör | 114 | 1 | 6
799037 | NWC6-450V 25kvar 3 Kutuplu Kondansatör | 121 | 1 | 6
799038 | NWC6-450V 30kvar 3 Kutuplu Kondansatör | 138 | 1 | 6
799040 | NWC6-525V 7.5kvar 3 Kutuplu Kondansatör | 66.4 | 1 | 6
799041 | NWC6-525V 10kvar 3 Kutuplu Kondansatör | 72.3 | 1 | 6
799042 | NWC6-525V 15kvar 3 Kutuplu Kondansatör | 91.1 | 1 | 6
799043 | NWC6-525V 20kvar 3 Kutuplu Kondansatör | 126 | 1 | 6
799044 | NWC6-525V 25kvar 3 Kutuplu Kondansatör | 162 | 1 | 6
799045 | NWC6-525V 30kvar 3 Kutuplu Kondansatör | 170 | 1 | 6
Monofaze Şönt Reaktörler
500001 | Shnt-230V 0.25kvar 1 Kutuplu Şönt Reaktör | 109 | 1 | 1
500002 | Shnt-230V 0.3kvar 1 Kutuplu Şönt Reaktör | 125 | 1 | 1
500003 | Shnt-230V 0.5kvar 1 Kutuplu Şönt Reaktör | 147 | 1 | 1
500004 | Shunt-230V 1kvar 1 Kutuplu Şönt Reaktör | 183 | 1 | 1
500005 | Shnt-230V 1.5kvar 1 Kutuplu Şönt Reaktör | 253 | 1 | 1
500006 | Shnt-230V 2.5kvar 1 Kutuplu Şönt Reaktör | 379 | 1 | 1
500007 | Shnt-230V 3.5kvar 1 Kutuplu Şönt Reaktör | 568 | 1 | 1
500008 | Shnt-230V 5kvar 1 Kutuplu Şönt Reaktör | 734 | 1 | 1
500009 | Shnt-230V 7kvar 1 Kutuplu Şönt Reaktör | 822 | 1 | 1
500010 | Shnt-230V 7.5kvar 1 Kutuplu Şönt Reaktör | 881 | 1 | 1
500011 | Shnt-230V 10kvar 1 Kutuplu Şönt Reaktör | 1175 | 1 | 1
Trifaze Şönt Reaktörler
500012 | Shnt-400V 0.5kvar 3 Kutuplu Şönt Reaktör | 286 | 1 | 1
500013 | Shnt-400V 1kvar 3 Kutuplu Şönt Reaktör | 399 | 1 | 1
500014 | Shnt-400V 1.5kvar 3 Kutuplu Şönt Reaktör | 442 | 1 | 1
500015 | Shnt-400V 2kvar 3 Kutuplu Şönt Reaktör | 556 | 1 | 1
500016 | Shnt-400V 2.5kvar 3 Kutuplu Şönt Reaktör | 573 | 1 | 1
500017 | Shnt-400V 3kvar 3 Kutuplu Şönt Reaktör | 633 | 1 | 1
500018 | Shnt-400V 5kvar 3 Kutuplu Şönt Reaktör | 939 | 1 | 1
500019 | Shnt-400V 7.5kvar 3 Kutuplu Şönt Reaktör | 1132 | 1 | 1
500020 | Shnt-400V 10kvar 3 Kutuplu Şönt Reaktör | 1485 | 1 | 1
500021 | Shnt-400V 12.5kvar 3 Kutuplu Şönt Reaktör | 1565 | 1 | 1
500022 | Shnt-400V 15.0kvar 3 Kutuplu Şönt Reaktör | 1764 | 1 | 1
500023 | Shnt-400V 20kvar 3 Kutuplu Şönt Reaktör | 2197 | 1 | 1
500024 | Shnt-400V 25kvar 3 Kutuplu Şönt Reaktör | 2317 | 1 | 1
500025 | Shnt-400V 30kvar 3 Kutuplu Şönt Reaktör | 2397 | 1 | 1
500026 | Shnt-400V 40kvar 3 Kutuplu Şönt Reaktör | 2870 | 1 | 1
500027 | Shnt-400V 50kvar 3 Kutuplu Şönt Reaktör | 4108 | 1 | 1
Endüktif Yük Sürücüler- SVC Yük Sürücüler
500028 | 5kvar SVC Yük Sürücü (3 x 1.5kvar) | 423 | 1 | 1
500029 | 10kvar SVC Yük Sürücü (3 x 3.5kvar) | 524 | 1 | 1
500030 | 20kvar SVC Yük Sürücü (3 x 7kvar) | 816 | 1 | 1
500031 | 30kvar SVC Yük Sürücü (3 x 10kvar) | 897 | 1 | 1
CJ19 Serisi Kompanzasyon Kontaktörleri
253731 | Cj 19 Serisi 3 Kutuplu 7,5 kVAR 1NA+1NK, Kompanzasyon Kontaktörü | 44.2 | 1 | 32
243764 | Cj 19 Serisi 3 Kutuplu 12kVAR 1NA+1NK, Kompanzasyon Kontaktörü | 56.6 | 1 | 32
243881 | Cj 19 Serisi 3 Kutuplu 18kVAR 1NA+1NK, Kompanzasyon Kontaktörü | 72.2 | 1 | 30
243998 | Cj 19 Serisi 3 Kutuplu 20kVAR 1NA+1NK, Kompanzasyon Kontaktörü | 72.8 | 1 | 30
253732 | Cj 19 Serisi 3 Kutuplu 25kVAR 1NA+2NK, Kompanzasyon Kontaktörü | 99.7 | 1 | 12
244079 | Cj 19 Serisi 3 Kutuplu 30kVAR 1NA+2NK, Kompanzasyon Kontaktörü | 124 | 1 | 12
253734 | Cj 19 Serisi 3 Kutuplu 40kVAR 1NA+2NK, Kompanzasyon Kontaktörü | 166 | 1 | 8
244160 | Cj 19 Serisi 3 Kutuplu 50kVAR 1NA+2NK, Kompanzasyon Kontaktörü | 198 | 1 | 8
Harmonik Filtre Reaktörleri
500032 | CHNTHFR-%7-189Hz 400V 0.83kvar, Harmonik Filtre Reaktörü | 143 | 1 | 1
500033 | CHNTHFR-%7-189Hz 400V 1.5kvar, Harmonik Filtre Reaktörü | 169 | 1 | 1
500034 | CHNTHFR-%7-189Hz 400V 2.5kvar, Harmonik Filtre Reaktörü | 203 | 1 | 1
500035 | CHNTHFR-%7-189Hz 400V 5.0kvar, Harmonik Filtre Reaktörü | 260 | 1 | 1
500036 | CHNTHFR-%7-189Hz 400V 6.25kvar, Harmonik Filtre Reaktörü | 273 | 1 | 1
500037 | CHNTHFR-%7-189Hz 400V 10.0kvar, Harmonik Filtre Reaktörü | 306 | 1 | 1
500038 | CHNTHFR-%7-189Hz 400V 12.5kvar, Harmonik Filtre Reaktörü | 328 | 1 | 1
500039 | CHNTHFR-%7-189Hz 400V 15.0kvar, Harmonik Filtre Reaktörü | 354 | 1 | 1
500040 | CHNTHFR-%7-189Hz 400V 20.0kvar, Harmonik Filtre Reaktörü | 443 | 1 | 1
500041 | CHNTHFR-%7-189Hz 400V 25.0kvar, Harmonik Filtre Reaktörü | 480 | 1 | 1
500042 | CHNTHFR-%7-189Hz 400V 30.0kvar, Harmonik Filtre Reaktörü | 534 | 1 | 1
500043 | CHNTHFR-%7-189Hz 400V 40.0kvar, Harmonik Filtre Reaktörü | 607 | 1 | 1
500044 | CHNTHFR-%7-189Hz 400V 50.0kvar, Harmonik Filtre Reaktörü | 651 | 1 | 1
500046 | CHNTHFR-%7-189Hz 400V 75.0kvar, Harmonik Filtre Reaktörü | 956 | 1 | 1
NXC Serisi 3 Kutuplu 220V AC Bobinli Kontaktörler 1NA+1NK
925353 | NXC-09 220V AC Bobinli 3 Kutuplu Kontaktör, 4kW, 9A (AC-3), 1NA+1NK Yardımcı Kontaklı | 17.2 | 1 | 60
925479 | NXC-12 220V AC Bobinli 3 Kutuplu Kontaktör, 5,5kW, 12A (AC-3), 1NA+1NK Yardımcı Kontaklı | 18 | 1 | 60
925607 | NXC-18 220V AC Bobinli 3 Kutuplu Kontaktör, 7,5kW, 18A (AC-3), 1NA+1NK Yardımcı Kontaklı | 21 | 1 | 60
925735 | NXC-25 220V AC Bobinli 3 Kutuplu Kontaktör, 11kW, 25A (AC-3), 1NA+1NK Yardımcı Kontaklı | 28.8 | 1 | 32
925213 | NXC-32 220V AC Bobinli 3 Kutuplu Kontaktör, 15kW, 32A (AC-3), 1NA+1NK Yardımcı Kontaklı | 44.4 | 1 | 32
925859 | NXC-38 220V AC Bobinli 3 Kutuplu Kontaktör, 18,5kW, 38A (AC-3), 1NA+1NK Yardımcı Kontaklı | 53.1 | 1 | 32
925923 | NXC-40 220V AC Bobinli 3 Kutuplu Kontaktör, 18,5kW, 40A (AC-3), 1NA+1NK Yardımcı Kontaklı | 68.1 | 1 | 16
925986 | NXC-50 220V AC Bobinli 3 Kutuplu Kontaktör, 22kW, 50A (AC-3), 1NA+1NK Yardımcı Kontaklı | 81.7 | 1 | 16
938049 | NXC-65 220V AC Bobinli 3 Kutuplu Kontaktör, 30kW, 65A (AC-3), 1NA+1NK Yardımcı Kontaklı | 101 | 1 | 16
938113 | NXC-75 220V AC Bobinli 3 Kutuplu Kontaktör, 37kW, 75A (AC-3), 1NA+1NK Yardımcı Kontaklı | 130 | 1 | 12
938177 | NXC-85 220V AC Bobinli 3 Kutuplu Kontaktör, 37kW, 85A (AC-3), 1NA+1NK Yardımcı Kontaklı | 139 | 1 | 12
925416 | NXC-100 220V AC Bobinli 3 Kutuplu Kontaktör, 45kW, 100A (AC-3), 1NA+1NK Yardımcı Kontaklı | 144 | 1 | 12
925250 | NXC-120 220V AC Bobinli 3 Kutuplu Kontaktör, 55kW, 120A (AC-3), 2NA+2NK Yardımcı Kontaklı | 254 | 1 | 2
925254 | NXC-160 220V AC Bobinli 3 Kutuplu Kontaktör, 75kW, 160A (AC-3), 2NA+2NK Yardımcı Kontaklı | 278 | 1 | 2
925258 | NXC-185 220V AC Bobinli 3 Kutuplu Kontaktör, 90kW, 185A (AC-3), 2NA+2NK Yardımcı Kontaklı | 362 | 1 | 2
925262 | NXC-225 220V AC Bobinli 3 Kutuplu Kontaktör, 110kW, 225A (AC-3), 2NA+2NK Yardımcı Kontaklı | 436 | 1 | 2
836542 | NXC-265 220V AC Bobinli 3 Kutuplu Kontaktör, 132kW, 265A (AC-3), 2NA+2NK Yardımcı Kontaklı | 509 | 1 | 2
836545 | NXC-330 220V AC Bobinli 3 Kutuplu Kontaktör, 160kW, 330A (AC-3), 2NA+2NK Yardımcı Kontaklı | 721 | 1 | 2
836548 | NXC-400 220V AC Bobinli 3 Kutuplu Kontaktör, 200kW, 400A (AC-3), 2NA+2NK Yardımcı Kontaklı | 750 | 1 | 2
836560 | NXC-600 220V AC Bobinli 3 Kutuplu Kontaktör, 250kW, 500A (AC-3), 2NA+2NK Yardımcı Kontaklı | 1197 | 1 | 2
836563 | NXC-630 220V AC Bobinli 3 Kutuplu Kontaktör, 335kW, 630A (AC-3), 2NA+2NK Yardımcı Kontaklı | 1505 | 1 | 2
NXC Serisi Yardımcı Aksesuarlar
938251 | Yardımcı Kontak Bloğu AX-3X/22 / 10A / 2NA+2NK | 7.44 | 10 | 240
938252 | Yardımcı Kontak Bloğu AX-3X/31 / 10A / 3NA+1NK | 7.44 | 10 | 240
938253 | Yardımcı Kontak Bloğu AX-3X/13 / 10A / 1NA+3NK | 7.44 | 10 | 240
938254 | Yardımcı Kontak Bloğu AX-3X/40 / 10A / 4NA | 7.44 | 10 | 240
938255 | Yardımcı Kontak Bloğu AX-3X/04 / 10A / 4NK | 7.44 | 10 | 240
938256 | Yardımcı Kontak Bloğu AX-3X/11 / 10A / 1NA+1NK | 4.53 | 10 | 400
938257 | Yardımcı Kontak Bloğu AX-3X/02 / 10A / 2NK | 4.53 | 10 | 400
938258 | Yardımcı Kontak Bloğu AX-3X/20 / 10A / 2NA | 4.53 | 10 | 400
938259 | Yardımcı Kontak Bloğu Yana Takılan Tip AX-3C/11 / 10A / 1NA+1NK | 9.77 | 10 | 150
256717 | NC1-09-32 & NXC-09-38 Mekanik Kilit | 10.2 | 50 | 200
777989 | NC1-40-65 & NXC-40-65 Mekanik Kilit | 12.1 | 50 | 200
777988 | NC1-80-95 & NC1-4004-6504 & NXC-75-100 Mekanik Kilit | 14.3 | 50 | 200
263761 | NXC-120-225 Mekanik Kilit | 16.5 | 1 | 75
781936 | NXC-265-630 Mekanik Kilit | 19.3 | 2 | 210
NXR Serisi Termik Röleler - NXC Serisi Kontaktörler ile Uyumlu
837105 | NXR-25 Termik Röle / Akım Ayar Sahası 0.1-0.16A / NXC Serisi Kontaktörler ile Uyumlu | 18.7 | 1 | 90
837106 | NXR-25 Termik Röle / Akım Ayar Sahası 0.16-0.25A / NXC Serisi Kontaktörler ile Uyumlu | 18.7 | 1 | 90
837107 | NXR-25 Termik Röle / Akım Ayar Sahası 0.25-0.4A / NXC Serisi Kontaktörler ile Uyumlu | 18.7 | 1 | 90
837108 | NXR-25 Termik Röle / Akım Ayar Sahası 0.4-0.63A / NXC Serisi Kontaktörler ile Uyumlu | 18.7 | 1 | 90
837109 | NXR-25 Termik Röle / Akım Ayar Sahası 0.63-1A / NXC Serisi Kontaktörler ile Uyumlu | 18.7 | 1 | 90
837110 | NXR-25 Termik Röle / Akım Ayar Sahası 1-1.6A / NXC Serisi Kontaktörler ile Uyumlu | 18.7 | 1 | 90
837111 | NXR-25 Termik Röle / Akım Ayar Sahası 1.25-2A / NXC Serisi Kontaktörler ile Uyumlu | 18.7 | 1 | 90
837112 | NXR-25 Termik Röle / Akım Ayar Sahası 1.6-2.5A / NXC Serisi Kontaktörler ile Uyumlu | 18.7 | 1 | 90
837113 | NXR-25 Termik Röle / Akım Ayar Sahası 2.5-4A / NXC Serisi Kontaktörler ile Uyumlu | 18.7 | 1 | 90
837114 | NXR-25 Termik Röle / Akım Ayar Sahası 4-6A / NXC Serisi Kontaktörler ile Uyumlu | 18.7 | 1 | 90
837115 | NXR-25 Termik Röle / Akım Ayar Sahası 5.5-8A / NXC Serisi Kontaktörler ile Uyumlu | 18.7 | 1 | 90
837116 | NXR-25 Termik Röle / Akım Ayar Sahası 7-10A / NXC Serisi Kontaktörler ile Uyumlu | 18.7 | 1 | 90
837117 | NXR-25 Termik Röle / Akım Ayar Sahası 9-13A / NXC Serisi Kontaktörler ile Uyumlu | 18.7 | 1 | 90
837118 | NXR-25 Termik Röle / Akım Ayar Sahası 12-18A / NXC Serisi Kontaktörler ile Uyumlu | 18.7 | 1 | 90
837119 | NXR-25 Termik Röle / Akım Ayar Sahası 17-25A / NXC Serisi Kontaktörler ile Uyumlu | 18.7 | 1 | 90
837120 | NXR-38 Termik Röle / Akım Ayar Sahası 23-32A / NXC Serisi Kontaktörler ile Uyumlu | 21 | 1 | 40
837121 | NXR-38 Termik Röle / Akım Ayar Sahası 30-38A / NXC Serisi Kontaktörler ile Uyumlu | 21.2 | 1 | 40
837122 | NXR-100 Termik Röle / Akım Ayar Sahası 23-32A / NXC Serisi Kontaktörler ile Uyumlu | 30.8 | 1 | 32
837123 | NXR-100 Termik Röle / Akım Ayar Sahası 30-40A / NXC Serisi Kontaktörler ile Uyumlu | 32.2 | 1 | 32
837124 | NXR-100 Termik Röle / Akım Ayar Sahası 37-50A / NXC Serisi Kontaktörler ile Uyumlu | 32.9 | 1 | 32
837125 | NXR-100 Termik Röle / Akım Ayar Sahası 48-65A / NXC Serisi Kontaktörler ile Uyumlu | 33.3 | 1 | 32
837126 | NXR-100 Termik Röle / Akım Ayar Sahası 55-70A / NXC Serisi Kontaktörler ile Uyumlu | 34 | 1 | 32
837127 | NXR-100 Termik Röle / Akım Ayar Sahası 63-80A / NXC Serisi Kontaktörler ile Uyumlu | 37.2 | 1 | 32
837128 | NXR-100 Termik Röle / Akım Ayar Sahası 80-93A / NXC Serisi Kontaktörler ile Uyumlu | 38.6 | 1 | 32
837129 | NXR-100 Termik Röle / Akım Ayar Sahası 80-100A / NXC Serisi Kontaktörler ile Uyumlu | 44.3 | 1 | 32
837130 | NXR-200 Termik Röle / Akım Ayar Sahası 80-160A / NXC Serisi Kontaktörler ile Uyumlu | 203.32 | 1 | 8
837131 | NXR-200 Termik Röle / Akım Ayar Sahası 100-200A / NXC Serisi Kontaktörler ile Uyumlu | 207.19 | 1 | 8
837132 | NXR-630 Termik Röle / Akım Ayar Sahası 125-250A / NXC Serisi Kontaktörler ile Uyumlu | 309.63 | 1 | 2
837133 | NXR-630 Termik Röle / Akım Ayar Sahası 200-400A / NXC Serisi Kontaktörler ile Uyumlu | 322.82 | 1 | 2
837134 | NXR-630 Termik Röle / Akım Ayar Sahası 315-630A / NXC Serisi Kontaktörler ile Uyumlu | 365.25 | 1 | 2
DIN Raya Montaj Bloğu - NXR Serisi Termik Röleler İçin
837996 | NXR-100 Model Termik Töleler ile Uyumlu DIN Raya Montaj Bloğu | 15.3 | 1 | 18
837997 | NXR-38 Model Termik Töleler ile Uyumlu DIN Raya Montaj Bloğu | 6.24 | 2 | 48
837998 | NXR-25 Model Termik Töleler ile Uyumlu DIN Raya Montaj Bloğu | 5.01 | 2 | 120
837999 | NXR-12 Model Termik Töleler ile Uyumlu DIN Raya Montaj Bloğu | 4.16 | 2 | 120
NXC Serisi Mini Kontaktörler
836572 | NXC-06M10 2,2 kW / 220VAC Bobinli 1NA Yardımcı Kontaklı 3 Kutuplu Mini Kontaktör | 15.5 | 1 | 75
836584 | NXC-06M01 2,2 kW / 220VAC Bobinli 1NK Yardımcı Kontaklı 3 Kutuplu Mini Kontaktör | 15.5 | 1 | 75
836576 | NXC-09M10 4 kW / 220VAC Bobinli 1NA Yardımcı Kontaklı 3 Kutuplu Mini Kontaktör | 16.2 | 1 | 75
836588 | NXC-09M01 4 kW / 220VAC Bobinli 1NK Yardımcı Kontaklı 3 Kutuplu Mini Kontaktör | 16.2 | 1 | 75
836580 | NXC-12M10 5,5 kW / 220VAC Bobinli 1NA Yardımcı Kontaklı 3 Kutuplu Mini Kontaktör | 17.1 | 1 | 75
836592 | NXC-12M01 5,5 kW / 220VAC Bobinli 1NK Yardımcı Kontaklı 3 Kutuplu Mini Kontaktör | 17.1 | 1 | 75
171735 | NXC-16M10 7,5 kW / 220VAC Bobinli 1NA Yardımcı Kontaklı 3 Kutuplu Mini Kontaktör | 25.8 | 1 | 75
171742 | NXC-16M01 7,5 kW / 220VAC Bobinli 1NK Yardımcı Kontaklı 3 Kutuplu Mini Kontaktör | 25.8 | 1 | 75
836657 | NXC-06M10/Z 2,2 kW / 24VDC Bobinli 1NA Yardımcı Kontaklı 3 Kutuplu Mini Kontaktör | 25 | 1 | 84
836666 | NXC-06M01/Z 2,2 kW / 24VDC Bobinli 1NK Yardımcı Kontaklı 3 Kutuplu Mini Kontaktör | 25 | 1 | 84
836660 | NXC-09M10/Z 4 kW / 24VDC Bobinli 1NA Yardımcı Kontaklı 3 Kutuplu Mini Kontaktör | 27.1 | 1 | 84
836669 | NXC-09M01/Z 4 kW / 24VDC Bobinli 1NK Yardımcı Kontaklı 3 Kutuplu Mini Kontaktör | 27.1 | 1 | 84
836663 | NXC-12M10/Z 5,5 kW / 24VDC Bobinli 1NA Yardımcı Kontaklı 3 Kutuplu Mini Kontaktör | 29.2 | 1 | 84
836672 | NXC-12M01/Z 5,5 kW / 24VDC Bobinli 1NK Yardımcı Kontaklı 3 Kutuplu Mini Kontaktör | 29.2 | 1 | 84
171740 | NXC-16M10/Z 7,5 kW / 24VDC Bobinli 1NA Yardımcı Kontaklı 3 Kutuplu Mini Kontaktör | 31.2 | 1 | 84
171747 | NXC-16M01/Z 7,5 kW / 24VDC Bobinli 1NK Yardımcı Kontaklı 3 Kutuplu Mini Kontaktör | 31.2 | 1 | 84
925184 | Yardımcı Kontak Bloğu AX-3M/40 / 10A / 4NA | 7.42 | 6 | 360
925185 | Yardımcı Kontak Bloğu AX-3M/31 / 10A / 3NA+1NK | 7.42 | 6 | 360
925186 | Yardımcı Kontak Bloğu AX-3M/22 / 10A / 2NA+2NK | 7.42 | 6 | 360
925187 | Yardımcı Kontak Bloğu AX-3M/13 / 10A / 1NA+3NK | 7.42 | 6 | 360
925188 | Yardımcı Kontak Bloğu AX-3M/04 / 10A / 4NK | 7.42 | 6 | 360
925189 | Yardımcı Kontak Bloğu AX-3M/20 / 10A / 2NA | 4.64 | 6 | 360
925190 | Yardımcı Kontak Bloğu AX-3M/11 / 10A / 1NA+1NK | 4.64 | 6 | 360
925191 | Yardımcı Kontak Bloğu AX-3M/02 / 10A / 2NK | 4.64 | 6 | 360
NXR Serisi Termik Röleler (NXC Serisi Mini Kontaktörler ile Uyumlu)
837092 | NXR-12 Termik Röle / Akım Ayar Sahası 0.1-0.16A / NXC Serisi Mini Kontaktörler ile Uyumlu | 22.5 | 1 | 75
837093 | NXR-12 Termik Röle / Akım Ayar Sahası 0.16-0.25A / NXC Serisi Mini Kontaktörler ile Uyumlu | 22.5 | 1 | 75
837094 | NXR-12 Termik Röle / Akım Ayar Sahası 0.25-0.4A / NXC Serisi Mini Kontaktörler ile Uyumlu | 22.5 | 1 | 75
837095 | NXR-12 Termik Röle / Akım Ayar Sahası 0.4-0.63A / NXC Serisi Mini Kontaktörler ile Uyumlu | 22.5 | 1 | 75
837096 | NXR-12 Termik Röle / Akım Ayar Sahası 0.63-1A / NXC Serisi Mini Kontaktörler ile Uyumlu | 22.5 | 1 | 75
837097 | NXR-12 Termik Röle / Akım Ayar Sahası 1-1.6A / NXC Serisi Mini Kontaktörler ile Uyumlu | 22.5 | 1 | 75
837098 | NXR-12 Termik Röle / Akım Ayar Sahası 1.25-2A / NXC Serisi Mini Kontaktörler ile Uyumlu | 22.5 | 1 | 75
837099 | NXR-12 Termik Röle / Akım Ayar Sahası 1.6-2.5A / NXC Serisi Mini Kontaktörler ile Uyumlu | 22.5 | 1 | 75
837100 | NXR-12 Termik Röle / Akım Ayar Sahası 2.5-4A / NXC Serisi Mini Kontaktörler ile Uyumlu | 22.5 | 1 | 75
837101 | NXR-12 Termik Röle / Akım Ayar Sahası 4-6A / NXC Serisi Mini Kontaktörler ile Uyumlu | 22.5 | 1 | 75
837102 | NXR-12 Termik Röle / Akım Ayar Sahası 5.5-8A / NXC Serisi Mini Kontaktörler ile Uyumlu | 24 | 1 | 75
837103 | NXR-12 Termik Röle / Akım Ayar Sahası 7-10A / NXC Serisi Mini Kontaktörler ile Uyumlu | 24 | 1 | 75
837104 | NXR-12 Termik Röle / Akım Ayar Sahası 9-12A / NXC Serisi Mini Kontaktörler ile Uyumlu | 24 | 1 | 75
837999 | MB-1 Din Raya Montaj Bloğu - NXR12 Termik Röleler ile Uyumlu | 4.16 | 2 | 120
NCX1 Serisi IP50 Kontaktörler
400385 | NCX1-09 4 kW / 50Hz / 220VAC Bobinli 1NA + 1NK Yardımcı Kontaklı 3 Kutuplu IP50 Korumalı Kontaktör | 26.4 | 1 | 60
400391 | NCX1-12 5,5 kW / 50Hz / 220VAC Bobinli 1NA + 1NK Yardımcı Kontaklı 3 Kutuplu IP50 Korumalı Kontaktör | 27.3 | 1 | 60
400397 | NCX1-18 7,5 kW / 50Hz / 220VAC Bobinli 1NA + 1NK Yardımcı Kontaklı 3 Kutuplu IP50 Korumalı Kontaktör | 33.4 | 1 | 60
400403 | NCX1-22 11 kW / 50Hz / 220VAC Bobinli 1NA + 1NK Yardımcı Kontaklı 3 Kutuplu IP50 Korumalı Kontaktör | 35.8 | 1 | 50
400409 | NCX1-25 11 kW / 50Hz / 220VAC Bobinli 1NA + 1NK Yardımcı Kontaklı 3 Kutuplu IP50 Korumalı Kontaktör | 40.2 | 1 | 50
400415 | NCX1-32 15 kW / 50Hz / 220VAC Bobinli 1NA + 1NK Yardımcı Kontaklı 3 Kutuplu IP50 Korumalı Kontaktör | 59.3 | 1 | 50
400421 | NCX1-38 18,5 kW / 50Hz / 220VAC Bobinli 1NA + 1NK Yardımcı Kontaklı 3 Kutuplu IP50 Korumalı Kontaktör | 75.4 | 1 | 50
400427 | NCX1-40 18,5 kW / 50Hz / 220VAC Bobinli 1NA + 1NK Yardımcı Kontaklı 3 Kutuplu IP50 Korumalı Kontaktör | 106 | 1 | 24
400433 | NCX1-50 22 kW / 50Hz / 220VAC Bobinli 1NA + 1NK Yardımcı Kontaklı 3 Kutuplu IP50 Korumalı Kontaktör | 113 | 1 | 24
400439 | NCX1-65 30 kW / 50Hz / 220VAC Bobinli 1NA + 1NK Yardımcı Kontaklı 3 Kutuplu IP50 Korumalı Kontaktör | 165 | 1 | 24
400445 | NCX1-80 37 kW / 50Hz / 220VAC Bobinli 1NA + 1NK Yardımcı Kontaklı 3 Kutuplu IP50 Korumalı Kontaktör | 226 | 1 | 20
400451 | NCX1-95 45 kW / 50Hz / 220VAC Bobinli 1NA + 1NK Yardımcı Kontaklı 3 Kutuplu IP50 Korumalı Kontaktör | 234 | 1 | 20
NC1 Serisi 3 Kutuplu 220 V AC Bobinli Kontaktörler
220796 | NC1-0901 220V AC Bobinli 3 Kutuplu Kontaktör, 4kW, 9A (AC-3), 1NK Yardımcı Kontaklı | 16.8 | 1 | 50
221029 | NC1-0910 220V AC Bobinli 3 Kutuplu Kontaktör, 4kW, 9A (AC-3), 1NA Yardımcı Kontaklı | 16.8 | 1 | 50
221124 | NC1-1201 220V AC Bobinli 3 Kutuplu Kontaktör, 5,5kW, 12A (AC-3), 1NK Yardımcı Kontaklı | 17.6 | 1 | 50
221355 | NC1-1210 220V AC Bobinli 3 Kutuplu Kontaktör, 5,5kW, 12A (AC-3), 1NA Yardımcı Kontaklı | 17.6 | 1 | 50
221446 | NC1-1801 220V AC Bobinli 3 Kutuplu Kontaktör, 7,5kW, 18A (AC-3), 1NK Yardımcı Kontaklı | 20.3 | 1 | 50
221541 | NC1-1810 220V AC Bobinli 3 Kutuplu Kontaktör, 7,5kW, 18A (AC-3), 1NA Yardımcı Kontaklı | 20.3 | 1 | 50
221630 | NC1-2501 220V AC Bobinli 3 Kutuplu Kontaktör, 11kW, 25A (AC-3), 1NK Yardımcı Kontaklı | 27.3 | 1 | 32
221861 | NC1-2510 220V AC Bobinli 3 Kutuplu Kontaktör, 11kW, 25A (AC-3), 1NA Yardımcı Kontaklı | 27.3 | 1 | 32
221953 | NC1-3201 220V AC Bobinli 3 Kutuplu Kontaktör, 15kW, 32A (AC-3), 1NK Yardımcı Kontaklı | 41.9 | 1 | 32
222048 | NC1-3210 220V AC Bobinli 3 Kutuplu Kontaktör, 15kW, 32A (AC-3), 1NA Yardımcı Kontaklı | 41.9 | 1 | 32
222268 | NC1-4011 220V AC Bobinli 3 Kutuplu Kontaktör, 18,5kW, 40A (AC-3), 1NA+1NK Yardımcı Kontaklı | 68.1 | 1 | 16
222489 | NC1-5011 220V AC Bobinli 3 Kutuplu Kontaktör, 22kW, 50A (AC-3), 1NA+1NK Yardımcı Kontaklı | 81.7 | 1 | 16
222710 | NC1-6511 220V AC Bobinli 3 Kutuplu Kontaktör, 30kW, 65A (AC-3), 1NA+1NK Yardımcı Kontaklı | 101 | 1 | 16
222931 | NC1-8011 220V AC Bobinli 3 Kutuplu Kontaktör, 37kW, 80A (AC-3), 1NA+1NK Yardımcı Kontaklı | 130 | 1 | 12
223152 | NC1-9511 220V AC Bobinli 3 Kutuplu Kontaktör, 45kW, 95A (AC-3), 1NA+1NK Yardımcı Kontaklı | 144 | 1 | 12
NC1 Serisi 4 Kutuplu 220V AC Bobinli Kontaktörler
220890 | NC1-0904 220V AC Bobinli 4 Kutuplu Kontaktör, 4kW, 9A (AC-3), 20A (AC-1) | 20 | 1 | 50
221216 | NC1-1204 220V AC Bobinli 4 Kutuplu Kontaktör, 5,5kW, 12A (AC-3), 20A (AC-1) | 22.9 | 1 | 50
221722 | NC1-2504 220V AC Bobinli 4 Kutuplu Kontaktör, 11kW, 25A (AC-3), 40A (AC-1) | 34.7 | 1 | 32
222139 | NC1-4004 220V AC Bobinli 4 Kutuplu Kontaktör, 18,5kW, 40A (AC-3), 60A (AC-1) | 91.4 | 1 | 12
222360 | NC1-5004 220V AC Bobinli 4 Kutuplu Kontaktör, 22kW, 50A (AC-3), 80A (AC-1) | 104 | 1 | 12
222581 | NC1-6504 220V AC Bobinli 4 Kutuplu Kontaktör, 30kW, 65A (AC-3), 80A (AC-1) | 122 | 1 | 12
222802 | NC1-8004 220V AC Bobinli 4 Kutuplu Kontaktör, 37kW, 80A (AC-3), 95A (AC-1) | 163 | 1 | 12
223023 | NC1-9504 220V AC Bobinli 4 Kutuplu Kontaktör, 45kW, 95A (AC-3), 95A (AC-1) | 171 | 1 | 12
NC1 Serisi 3 Kutuplu 24 VDC Bobinli Kontaktörler
220881 | NC1-0901Z 24 VDC Bobinli 3 Kutuplu Kontaktör, 4kW, 9A (AC-3), 1NK Yardımcı Kontaklı | 34.4 | 1 | 30
221112 | NC1-0910Z 24 VDC Bobinli 3 Kutuplu Kontaktör, 4kW, 9A (AC-3), 1NA Yardımcı Kontaklı | 34.4 | 1 | 30
221207 | NC1-1201Z 24 VDC Bobinli 3 Kutuplu Kontaktör, 5,5kW, 12A (AC-3), 1NK Yardımcı Kontaklı | 37.5 | 1 | 30
221437 | NC1-1210Z 24 VDC Bobinli 3 Kutuplu Kontaktör, 5,5kW, 12A (AC-3), 1NA Yardımcı Kontaklı | 37.5 | 1 | 30
221529 | NC1-1801Z 24 VDC Bobinli 3 Kutuplu Kontaktör, 7,5kW, 18A (AC-3), 1NK Yardımcı Kontaklı | 39.5 | 1 | 30
221621 | NC1-1810Z 24 VDC Bobinli 3 Kutuplu Kontaktör, 7,5kW, 18A (AC-3), 1NA Yardımcı Kontaklı | 39.5 | 1 | 30
221713 | NC1-2501Z 24 VDC Bobinli 3 Kutuplu Kontaktör, 11kW, 25A (AC-3), 1NK Yardımcı Kontaklı | 55.6 | 1 | 20
221944 | NC1-2510Z 24 VDC Bobinli 3 Kutuplu Kontaktör, 11kW, 25A (AC-3), 1NA Yardımcı Kontaklı | 55.6 | 1 | 20
222036 | NC1-3201Z 24 VDC Bobinli 3 Kutuplu Kontaktör, 15kW, 32A (AC-3), 1NK Yardımcı Kontaklı | 74.6 | 1 | 20
222130 | NC1-3210Z 24 VDC Bobinli 3 Kutuplu Kontaktör, 15kW, 32A (AC-3), 1NA Yardımcı Kontaklı | 74.6 | 1 | 20
222351 | NC1-4011Z 24 VDC Bobinli 3 Kutuplu Kontaktör, 18,5kW, 40A (AC-3), 1NA+1NK Yardımcı Kontaklı | 134 | 1 | 8
222572 | NC1-5011Z 24 VDC Bobinli 3 Kutuplu Kontaktör, 22kW, 50A (AC-3), 1NA+1NK Yardımcı Kontaklı | 144 | 1 | 8
222793 | NC1-6511Z 24 VDC Bobinli 3 Kutuplu Kontaktör, 30kW, 65A (AC-3), 1NA+1NK Yardımcı Kontaklı | 168 | 1 | 8
223014 | NC1-8011Z 24 VDC Bobinli 3 Kutuplu Kontaktör, 37kW, 80A (AC-3), 1NA+1NK Yardımcı Kontaklı | 205 | 1 | 4
223235 | NC1-9511Z 24 VDC Bobinli 3 Kutuplu Kontaktör, 45kW, 95A (AC-3), 1NA+1NK Yardımcı Kontaklı | 229 | 1 | 4
NC1 Serisi 3 Kutuplu 24 VAC Bobinli Kontaktörler
220805 | NC1-0901 24 VAC Bobinli 3 Kutuplu Kontaktör, 4kW, 9A (AC-3), 1NK Yardımcı Kontaklı | 16.8 | 1 | 50
221038 | NC1-0910 24 VAC Bobinli 3 Kutuplu Kontaktör, 4kW, 9A (AC-3), 1NA Yardımcı Kontaklı | 16.8 | 1 | 50
221133 | NC1-1201 24 VAC Bobinli 3 Kutuplu Kontaktör, 5,5kW, 12A (AC-3), 1NK Yardımcı Kontaklı | 17.7 | 1 | 50
221363 | NC1-1210 24 VAC Bobinli 3 Kutuplu Kontaktör, 5,5kW, 12A (AC-3), 1NA Yardımcı Kontaklı | 17.7 | 1 | 50
221455 | NC1-1801 24 VAC Bobinli 3 Kutuplu Kontaktör, 7,5kW, 18A (AC-3), 1NK Yardımcı Kontaklı | 20.4 | 1 | 50
221550 | NC1-1810 24 VAC Bobinli 3 Kutuplu Kontaktör, 7,5kW, 18A (AC-3), 1NA Yardımcı Kontaklı | 20.4 | 1 | 50
221639 | NC1-2501 24 VAC Bobinli 3 Kutuplu Kontaktör, 11kW, 25A (AC-3), 1NK Yardımcı Kontaklı | 27.3 | 1 | 32
221870 | NC1-2510 24 VAC Bobinli 3 Kutuplu Kontaktör, 11kW, 25A (AC-3), 1NA Yardımcı Kontaklı | 27.3 | 1 | 32
221962 | NC1-3201 24 VAC Bobinli 3 Kutuplu Kontaktör, 15kW, 32A (AC-3), 1NK Yardımcı Kontaklı | 42 | 1 | 32
222056 | NC1-3210 24 VAC Bobinli 3 Kutuplu Kontaktör, 15kW, 32A (AC-3), 1NA Yardımcı Kontaklı | 42 | 1 | 32
222277 | NC1-4011 24 VAC Bobinli 3 Kutuplu Kontaktör, 18,5kW, 40A (AC-3), 1NA+1NK Yardımcı Kontaklı | 68.3 | 1 | 16
222498 | NC1-5011 24 VAC Bobinli 3 Kutuplu Kontaktör, 22kW, 50A (AC-3), 1NA+1NK Yardımcı Kontaklı | 81.9 | 1 | 16
222719 | NC1-6511 24 VAC Bobinli 3 Kutuplu Kontaktör, 30kW, 65A (AC-3), 1NA+1NK Yardımcı Kontaklı | 101 | 1 | 16
222940 | NC1-8011 24 VAC Bobinli 3 Kutuplu Kontaktör, 37kW, 80A (AC-3), 1NA+1NK Yardımcı Kontaklı | 130 | 1 | 12
223161 | NC1-9511 24 VAC Bobinli 3 Kutuplu Kontaktör, 45kW, 95A (AC-3), 1NA+1NK Yardımcı Kontaklı | 145 | 1 | 12
NC1 Serisi 3 Kutuplu 110V AC Bobinli Kontaktörler
220787 | NC1-0901 110 VAC Bobinli 3 Kutuplu Kontaktör, 4kW, 9A (AC-3), 1NK Yardımcı Kontaklı | 16.8 | 1 | 50
221020 | NC1-0910 110 VAC Bobinli 3 Kutuplu Kontaktör, 4kW, 9A (AC-3), 1NA Yardımcı Kontaklı | 16.8 | 1 | 50
221115 | NC1-1201 110 VAC Bobinli 3 Kutuplu Kontaktör, 5,5kW, 12A (AC-3), 1NK Yardımcı Kontaklı | 17.7 | 1 | 50
221346 | NC1-1210 110 VAC Bobinli 3 Kutuplu Kontaktör, 5,5kW, 12A (AC-3), 1NA Yardımcı Kontaklı | 17.7 | 1 | 50
221440 | NC1-1801 110 VAC Bobinli 3 Kutuplu Kontaktör, 7,5kW, 18A (AC-3), 1NK Yardımcı Kontaklı | 20.4 | 1 | 50
221532 | NC1-1810 110 VAC Bobinli 3 Kutuplu Kontaktör, 7,5kW, 18A (AC-3), 1NA Yardımcı Kontaklı | 20.4 | 1 | 50
221624 | NC1-2501 110 VAC Bobinli 3 Kutuplu Kontaktör, 11kW, 25A (AC-3), 1NK Yardımcı Kontaklı | 27.3 | 1 | 32
221852 | NC1-2510 110 VAC Bobinli 3 Kutuplu Kontaktör, 11kW, 25A (AC-3), 1NA Yardımcı Kontaklı | 27.3 | 1 | 32
221947 | NC1-3201 110 VAC Bobinli 3 Kutuplu Kontaktör, 15kW, 32A (AC-3), 1NK Yardımcı Kontaklı | 42 | 1 | 32
222039 | NC1-3210 110 VAC Bobinli 3 Kutuplu Kontaktör, 15kW, 32A (AC-3), 1NA Yardımcı Kontaklı | 42 | 1 | 32
222259 | NC1-4011 110 VAC Bobinli 3 Kutuplu Kontaktör, 18,5kW, 40A (AC-3), 1NA+1NK Yardımcı Kontaklı | 68.3 | 1 | 16
222480 | NC1-5011 110 VAC Bobinli 3 Kutuplu Kontaktör, 22kW, 50A (AC-3), 1NA+1NK Yardımcı Kontaklı | 81.9 | 1 | 16
222701 | NC1-6511 110 VAC Bobinli 3 Kutuplu Kontaktör, 30kW, 65A (AC-3), 1NA+1NK Yardımcı Kontaklı | 101 | 1 | 16
222922 | NC1-8011 110 VAC Bobinli 3 Kutuplu Kontaktör, 37kW, 80A (AC-3), 1NA+1NK Yardımcı Kontaklı | 130 | 1 | 12
223143 | NC1-9511 110 VAC Bobinli 3 Kutuplu Kontaktör, 45kW, 95A (AC-3), 1NA+1NK Yardımcı Kontaklı | 145 | 1 | 12
NC1-NC2 Serisi Kontaktörler İçin Yardımcı Aksesuarlar
439520 | NC1-NC2 Yardımcı Kontak 2NA+2NK | 7.44 | 10 | 240
439515 | NC1-NC2 Yardımcı Kontak 2NK | 4.53 | 10 | 400
439518 | NC1-NC2 Yardımcı Kontak 4NK | 7.44 | 10 | 240
439516 | NC1-NC2 Yardımcı Kontak 1NA+1NK | 4.53 | 10 | 400
439519 | NC1-NC2 Yardımcı Kontak 1NA+3NK | 7.44 | 10 | 240
439517 | NC1-NC2 Yardımcı Kontak 2NA | 4.53 | 10 | 400
439521 | NC1-NC2 Yardımcı Kontak 3NA+1NK | 7.44 | 10 | 240
439522 | NC1-NC2 Yardımcı Kontak 4NA | 7.44 | 10 | 240
439537 | Yardımcı Kontak 1NO/1NC, Yan Yüzeye Montaj | 9.77 | 10 | 150
256717 | NC1-09-32 Mekanik Kilit | 10.2 | 50 | 200
777989 | NC1-40-65 (3P) Mekanik Kilit | 12.1 | 50 | 200
777988 | NC1-80-95 (3P) ve NC1-40004-6504 (4P) Mekanik Kilit | 14.3 | 50 | 200
204604 | NC1-8004-9504 (4P) Mekanik Kilit | 14.3 | 50 | 200
NR2 Serisi Termik Röleler - NC1 Serisi Kontaktörler ile Uyumlu
268132 | NR2-25/0,16 Termik Röle / Akım Ayar Sahası 0,1-0,16 A / NC1 Serisi Kontaktörler ile Uyumlu | 24.7 | 1 | 90
268133 | NR2-25/0,25 Termik Röle / Akım Ayar Sahası 0,16-0,25 / NC1 Serisi Kontaktörler ile Uyumlu | 24.7 | 1 | 90
268134 | NR2-25/0,0.4 Termik Röle / Akım Ayar Sahası 0,25-0,40 / NC1 Serisi Kontaktörler ile Uyumlu | 24.7 | 1 | 90
268135 | NR2-25/0,63 Termik Röle / Akım Ayar Sahası 0.40-0,63 / NC1 Serisi Kontaktörler ile Uyumlu | 24.7 | 1 | 90
268136 | NR2-25/1 Termik Röle / Akım Ayar Sahası 0,63-1 A / NC1 Serisi Kontaktörler ile Uyumlu | 24.7 | 1 | 90
268137 | NR2-25/1.6 Termik Röle / Akım Ayar Sahası 1-1.6 A / NC1 Serisi Kontaktörler ile Uyumlu | 24.7 | 1 | 90
268138 | NR2-25/2 Termik Röle / Akım Ayar Sahası 1,25-2 A / NC1 Serisi Kontaktörler ile Uyumlu | 24.7 | 1 | 90
268131 | NR2-25/2,5 Termik Röle / Akım Ayar Sahası 1.6-2,5 A / NC1 Serisi Kontaktörler ile Uyumlu | 24.7 | 1 | 90
268139 | NR2-25/4 Termik Röle / Akım Ayar Sahası 2,5-4 A / NC1 Serisi Kontaktörler ile Uyumlu | 24.7 | 1 | 90
268140 | NR2-25/6 Termik Röle / Akım Ayar Sahası 4-6 A / NC1 Serisi Kontaktörler ile Uyumlu | 24.7 | 1 | 90
268141 | NR2-25/8 Termik Röle / Akım Ayar Sahası 5,5-8A / NC1 Serisi Kontaktörler ile Uyumlu | 24.7 | 1 | 90
268096 | NR2-25/10 Termik Röle / Akım Ayar Sahası 7-10 A / NC1 Serisi Kontaktörler ile Uyumlu | 24.7 | 1 | 90
268095 | NR2-25/13 Termik Röle / Akım Ayar Sahası 9-13 A / NC1 Serisi Kontaktörler ile Uyumlu | 24.7 | 1 | 90
268097 | NR2-25/18 Termik Röle / Akım Ayar Sahası 12-18 A / NC1 Serisi Kontaktörler ile Uyumlu | 24.7 | 1 | 90
268142 | NR2-25/25 Termik Röle / Akım Ayar Sahası 17-25 A / NC1 Serisi Kontaktörler ile Uyumlu | 24.7 | 1 | 90
268143 | NR2-36/32 Termik Röle / Akım Ayar Sahası 23-32 A / NC1 Serisi Kontaktörler ile Uyumlu | 32.5 | 1 | 48
268144 | NR2-36/36 Termik Röle / Akım Ayar Sahası 28-36 A / NC1 Serisi Kontaktörler ile Uyumlu | 33.9 | 1 | 48
268145 | NR2-93/32 Termik Röle / Akım Ayar Sahası 23-32 A / NC1 Serisi Kontaktörler ile Uyumlu | 45 | 1 | 32
268146 | NR2-93/40 Termik Röle / Akım Ayar Sahası 30-40 A / NC1 Serisi Kontaktörler ile Uyumlu | 45.9 | 1 | 32
268147 | NR2-93/50 Termik Röle / Akım Ayar Sahası 37-50 A / NC1 Serisi Kontaktörler ile Uyumlu | 46.8 | 1 | 32
268148 | NR2-93/65 Termik Röle / Akım Ayar Sahası 48-65 A / NC1 Serisi Kontaktörler ile Uyumlu | 47.8 | 1 | 32
268149 | NR2-93/70 Termik Röle / Akım Ayar Sahası 55-70 A / NC1 Serisi Kontaktörler ile Uyumlu | 77 | 1 | 32
268150 | NR2-93/80 Termik Röle / Akım Ayar Sahası 63-80 A / NC1 Serisi Kontaktörler ile Uyumlu | 80.2 | 1 | 32
268151 | NR2-93/93 Termik Röle / Akım Ayar Sahası 80-93 A / NC1 Serisi Kontaktörler ile Uyumlu | 97.8 | 1 | 32
DIN Raya Montaj Bloğu - NR2 Serisi Termik Röleler İçin
837996 | NR2-93 Model Termik Töleler ile Uyumlu DIN Raya Montaj Bloğu | 15.3 | 1 | 18
837997 | NR2-36 Model Termik Töleler ile Uyumlu DIN Raya Montaj Bloğu | 6.24 | 2 | 48
837998 | NR2-25 Model Termik Töleler ile Uyumlu DIN Raya Montaj Bloğu | 5.01 | 2 | 120
NC2 Serisi Kontaktörler
671433 | NC2-115M 55kW, 115A (AC-3) 3 Kutuplu 220V-240V AC Bobinli Kontaktör | 252 | 1 | 2
671398 | NC2-150M 75kW, 150A (AC-3) 3 Kutuplu 220V-240V AC Bobinli Kontaktör | 276 | 1 | 2
671435 | NC2-185M 90kW, 185A (AC-3) 3 Kutuplu 220V-240V AC Bobinli Kontaktör | 359 | 1 | 2
671400 | NC2-225M 110kW, 225A (AC-3) 3 Kutuplu 220V-240V AC Bobinli Kontaktör | 432 | 1 | 2
236732 | NC2-265M 132kW, 265A (AC-3) 3 Kutuplu 220V-240V AC Bobinli Kontaktör | 504 | 1 | 2
236055 | NC2-330M 160kW, 330A (AC-3) 3 Kutuplu 220V-240V AC Bobinli Kontaktör | 714 | 1 | 2
236154 | NC2-400M 200kW, 400A (AC-3) 3 Kutuplu 220V-240V AC Bobinli Kontaktör | 716 | 1 | 2
236254 | NC2-500M 250kW, 500A (AC-3) 3 Kutuplu 220V-240V AC Bobinli Kontaktör | 1187 | 1 | 1
236304 | NC2-630M 335kW, 630A (AC-3) 3 Kutuplu 220V-240V AC Bobinli Kontaktör | 1491 | 1 | 1
671434 | NC2-115M4 55kW, 115A (AC-3), 200A (AC-1) 4 Kutuplu 220V-240V AC Bobinli Kontaktör | 347 | 1 | 2
671399 | NC2-150M4 75kW, 150A (AC-3), 200A (AC-1) 4 Kutuplu 220V-240V AC Bobinli Kontaktör | 379 | 1 | 2
671436 | NC2-185M4 90kW, 185A (AC-3), 275A (AC-1) 4 Kutuplu 220V-240V AC Bobinli Kontaktör | 488 | 1 | 2
671401 | NC2-225M4 110kW, 225A (AC-3), 275A (AC-1) 4 Kutuplu 220V-240V AC Bobinli Kontaktör | 504 | 1 | 2
671403 | NC2-265M4 132kW, 265A (AC-3), 315A (AC-1) 4 Kutuplu 220V-240V AC Bobinli Kontaktör | 737 | 1 | 2
236103 | NC2-330M4 160kW, 330A (AC-3), 380A (AC-1) 4 Kutuplu 220V-240V AC Bobinli Kontaktör | 966 | 1 | 2
236203 | NC2-400M4 200kW, 400A (AC-3), 450A (AC-1) 4 Kutuplu 220V-240V AC Bobinli Kontaktör | 1025 | 1 | 2
236352 | NC2-630M 335kW, 630A (AC-3), 500A (AC-1) 4 Kutuplu 220V-240V AC Bobinli Kontaktör | 1763 | 1 | 1
NC2 Serisi Kontaktör Aksesuarları
439517 | NC1-NC2 Yardımcı Kontak 2NA | 4.53 | 10 | 400
439515 | NC1-NC2 Yardımcı Kontak 2NK | 4.53 | 10 | 400
439516 | NC1-NC2 Yardımcı Kontak 1NA+1NK | 4.53 | 10 | 400
439522 | NC1-NC2 Yardımcı Kontak 4NA | 7.44 | 10 | 240
439518 | NC1-NC2 Yardımcı Kontak 4NK | 7.44 | 10 | 240
439520 | NC1-NC2 Yardımcı Kontak 2NA+2NK | 7.44 | 10 | 240
439519 | NC1-NC2 Yardımcı Kontak 1NA+3NK | 7.44 | 10 | 240
439521 | NC1-NC2 Yardımcı Kontak 3NA+1NK | 7.44 | 10 | 240
258021 | NCF5-T0 0.1s-3s Zaman Rölesi Çekmede Gecikme | 44.1 | 1 | 200
258022 | NCF5-T2 0.1s-30s Zaman Rölesi Çekmede Gecikme | 44.1 | 1 | 200
258023 | NCF5-T4 0.10s-180s Zaman Rölesi Çekmede Gecikme | 44.1 | 1 | 200
258018 | NCF5-D0 0.1s-3s Zaman Rölesi Düşmede Gecikme | 44.1 | 1 | 200
258019 | NCF5-D2 0.1s-30s Zaman Rölesi Düşmede Gecikme | 44.1 | 1 | 200
258020 | NCF5-D4 0.10s-180s Zaman Rölesi Düşmede Gecikme | 44.1 | 1 | 200
237995 | NC2-H01 NC2-115/150 Yatay Mekanik Kilit | 21.9 | 1 | 32
237997 | NC2-H02 NC2-185/225 Yatay Mekanik Kilit | 34.1 | 1 | 32
237999 | NC2-H03 NC2-265/330/400/500 Yatay Mekanik Kilit | 38.9 | 1 | 16
237993 | NC2-H04 NC2-630 Yedek Bobin | 63.8 | 1 | 16
671926 | NC2-115/150 220V AC Yedek Bobin | 52.5 | 1 | 18
671924 | NC2-185/225 220V AC Yedek Bobin | 62.9 | 1 | 18
671992 | NC2-265/330 220V AC Yedek Bobin | 95.6 | 1 | 16
671998 | NC2-400 220V AC Yedek Bobin | 128 | 1 | 18
671997 | NC2-500 220V AC Yedek Bobin | 132 | 1 | 16
671996 | NC2-630 3P 220V AC Yedek Bobin | 164 | 1 | 12
671813 | NC2-630 4P 220V AC Yedek Bobin | 175 | 1 | 12
NR2 Serisi Termik Röleler - NC2 Serisi Kontaktörler ile Uyumlu
268292 | NR2-150 Termik Röle / Akım Ayar Sahası 80-104A / NC2 Serisi Kontaktörler ile Uyumlu | 142 | 1 | 12
268293 | NR2-150 Termik Röle / Akım Ayar Sahası 95-120A / NC2 Serisi Kontaktörler ile Uyumlu | 150 | 1 | 12
268294 | NR2-150 Termik Röle / Akım Ayar Sahası 110-150A / NC2 Serisi Kontaktörler ile Uyumlu | 158 | 1 | 12
269778 | NR8-200 Termik Röle / Akım Ayar Sahası 80-160A / NC2 Serisi Kontaktörler ile Uyumlu | 215 | 1 | 8
269779 | NR8-200 Termik Röle / Akım Ayar Sahası 100-200A / NC2 Serisi Kontaktörler ile Uyumlu | 226 | 1 | 8
269780 | NR8-630 Termik Röle / Akım Ayar Sahası 125-250A / NC2 Serisi Kontaktörler ile Uyumlu | 260 | 1 | 2
269781 | NR8-630 Termik Röle / Akım Ayar Sahası 200-400A / NC2 Serisi Kontaktörler ile Uyumlu | 351 | 1 | 2
269782 | NR8-630 Termik Röle / Akım Ayar Sahası 315-630A / NC2 Serisi Kontaktörler ile Uyumlu | 467 | 1 | 2
NC6 Serisi Mini Kontaktörler
247436 | NC6-0610M, Mini Kontaktör, 2,2kW, 1NA Kontaklı, 3 Kutuplu 220 V AC Bobinli | 15.5 | 1 | 75
247337 | NC6-0601M, Mini Kontaktör, 2,2kW, 1NK Kontaklı, 3 Kutuplu 220 V AC Bobinli | 15.5 | 1 | 75
247568 | NC6-0910M, Mini Kontaktör, 4W, 1NA Kontaklı, 3 Kutuplu 220 V AC Bobinli | 16.2 | 1 | 75
247469 | NC6-0901M, Mini Kontaktör, 4W, 1NK Kontaklı, 3 Kutuplu 220 V AC Bobinli | 16.2 | 1 | 75
247445 | NC6-0610M, Mini Kontaktör, 2,2kW, 1NA Kontaklı, 3 Kutuplu 24 V AC Bobinli | 25 | 1 | 75
247346 | NC6-0601M, Mini Kontaktör, 2,2kW, 1NK Kontaklı, 3 Kutuplu 24 V AC Bobinli | 25 | 1 | 75
247576 | NC6-0910M, Mini Kontaktör, 4kW, 1NA Kontaklı, 3 Kutuplu 24V AC Bobinli | 27.1 | 1 | 75
247478 | NC6-0901M, Mini Kontaktör, 4kW, 1NK Kontaklı, 3 Kutuplu 24 V AC Bobinli | 27.1 | 1 | 75
261006 | NCF6-20 10 2NA Mini Kontaktör Yardımcı Kontağı | 9.27 | 2 | 150
261002 | NCF6-02 10 2NK Mini Kontaktör Yardımcı Kontağı | 9.27 | 2 | 150
261004 | NCF6-11 10 1NA+1NK Mini Kontaktör Yardımcı Kontağı | 9.27 | 2 | 150
261009 | NCF6-40 10 4NA Mini Kontaktör Yardımcı Kontağı | 11.8 | 2 | 150
261003 | NCF6-04 10 4NK Mini Kontaktör Yardımcı Kontağı | 11.8 | 2 | 150
261007 | NCF6-22 10 2NA+2NK Mini Kontaktör Yardımcı Kontağı | 11.8 | 2 | 150
261005 | NCF6-13 10 1NA+3NK Mini Kontaktör Yardımcı Kontağı | 11.8 | 2 | 150
261008 | NCF6-31 10 3NA+1NK Mini Kontaktör Yardımcı Kontağı | 11.8 | 2 | 150
NR2-11.5 Serisi Termik Röleler (NC6 Serisi Mini Kontaktörler ile Uyumlu)
268165 | NR2-11.5/0.16, Akım Ayar Sahası 0.1-0.16 A / NC6 Serisi Mini Kontaktörler ile Uyumlu | 27.7 | 1 | 75
268166 | NR2-11.5/0.25, Akım Ayar Sahası 0.16-0.25A / NC6 Serisi Mini Kontaktörler ile Uyumlu | 27.7 | 1 | 75
268167 | NR2-11.5/0.4, Akım Ayar Sahası 0.25-0.4 A / NC6 Serisi Mini Kontaktörler ile Uyumlu | 27.7 | 1 | 75
268168 | NR2-11.5/0.63, Akım Ayar Sahası 0.4-0.63A / NC6 Serisi Mini Kontaktörler ile Uyumlu | 27.7 | 1 | 75
268169 | NR2-11.5/1, Akım Ayar Sahası 0.63-1 A / NC6 Serisi Mini Kontaktörler ile Uyumlu | 27.7 | 1 | 75
268170 | NR2-11.5/1.6, Akım Ayar Sahası 1.0-1,6 A / NC6 Serisi Mini Kontaktörler ile Uyumlu | 27.7 | 1 | 75
268171 | NR2-11.5/2, Akım Ayar Sahası 1.25-2 A / NC6 Serisi Mini Kontaktörler ile Uyumlu | 27.7 | 1 | 75
268172 | NR2-11.5/2.5, Akım Ayar Sahası 2.0-2.5 A / NC6 Serisi Mini Kontaktörler ile Uyumlu | 27.7 | 1 | 75
268173 | NR2-11.5/4, Akım Ayar Sahası 2.5-4 A / NC6 Serisi Mini Kontaktörler ile Uyumlu | 27.7 | 1 | 75
268174 | NR2-11.5/6, Akım Ayar Sahası 4-6 A / NC6 Serisi Mini Kontaktörler ile Uyumlu | 27.7 | 1 | 75
268175 | NR2-11.5/8, Akım Ayar Sahası 5,5-8 A / NC6 Serisi Mini Kontaktörler ile Uyumlu | 27.7 | 1 | 75
268176 | NR2-11.5/10, Akım Ayar Sahası 7-10 A / NC6 Serisi Mini Kontaktörler ile Uyumlu | 27.7 | 1 | 75
268177 | NR2-11.5/13, Akım Ayar Sahası 9-13 A / NC6 Serisi Mini Kontaktörler ile Uyumlu | 27.7 | 1 | 75
837999 | NAD-11.5 / NR2-11.5 Serisi Termik Röleler ile Uyumlu DIN Raya Montaj Bloğu | 4.16 | 2 | 120
NS2 Serisi Motor Koruma Şalterleri
495176 | NS2X Serisi Motor Koruma Şalteri 0.1-0.16 A Akım Ayar Sahalı | 36.8 | 1 | 60
495177 | NS2X Serisi Motor Koruma Şalteri 0.16-0.25 A Akım Ayar Sahalı | 36.8 | 1 | 60
495178 | NS2X Serisi Motor Koruma Şalteri 0.25-0.4 A Akım Ayar Sahalı | 36.8 | 1 | 60
495179 | NS2X Serisi Motor Koruma Şalteri 0.4-0.63 A Akım Ayar Sahalı | 38.9 | 1 | 60
495180 | NS2X Serisi Motor Koruma Şalteri 0.63-1 A Akım Ayar Sahalı | 38.9 | 1 | 60
495181 | NS2X Serisi Motor Koruma Şalteri 1-1.6 A Akım Ayar Sahalı | 38.9 | 1 | 60
495182 | NS2X Serisi Motor Koruma Şalteri 1.6-2.5 A Akım Ayar Sahalı | 38.9 | 1 | 60
495183 | NS2X Serisi Motor Koruma Şalteri 2.5-4 A Akım Ayar Sahalı | 38.9 | 1 | 60
495184 | NS2X Serisi Motor Koruma Şalteri 4-6.3 A Akım Ayar Sahalı | 40.5 | 1 | 60
495185 | NS2X Serisi Motor Koruma Şalteri 6-10 A Akım Ayar Sahalı | 40.5 | 1 | 60
495186 | NS2X Serisi Motor Koruma Şalteri 9-14 A Akım Ayar Sahalı | 41 | 1 | 60
495187 | NS2X Serisi Motor Koruma Şalteri 13-18 A Akım Ayar Sahalı | 42 | 1 | 60
495188 | NS2X Serisi Motor Koruma Şalteri 17-23 A Akım Ayar Sahalı | 43.1 | 1 | 60
495189 | NS2X Serisi Motor Koruma Şalteri 20-25 A Akım Ayar Sahalı | 43.1 | 1 | 60
139373 | NS2X Serisi Motor Koruma Şalteri 24-32 A Akım Ayar Sahalı | 63.8 | 1 | 60
495087 | NS2X Serisi Motor Koruma Şalteri 25-40 A Akım Ayar Sahalı | 121 | 1 | 24
495088 | NS2X Serisi Motor Koruma Şalteri 40-63 A Akım Ayar Sahalı | 129 | 1 | 24
495089 | NS2X Serisi Motor Koruma Şalteri 63-80 A Akım Ayar Sahalı | 179 | 1 | 24
NS2 Serisi Motor Koruma Şalterleri Aksesuarları
495980 | Uzaktan Açtırma Bobini NS2-SH380 380V | 22.3 | 2 | 120
495977 | Uzaktan Açtırma Bobini NS2-SH220 220V | 22.3 | 2 | 120
495948 | Yardımcı Kontak Üstüne Montaj NS AE20 2NA | 8 | 20 | 1200
495968 | Yardımcı Kontak Üstüne Montaj NS AE11 1NA+1NK | 8 | 20 | 1200
495951 | Yardımcı Kontak NS2-AU20 2NA | 12.5 | 4 | 240
495996 | Yardımcı Kontak NS2-AU11 1NA+1NK | 12.5 | 4 | 240
495972 | Yardımcı Kontak NS2-80B-AU11 1NA+1NK | 12.5 | 2 | 120
495956 | Hata ve Ani Açtırma NS2-FA0110 1NK+1NA | 13.5 | 3 | 180
495962 | Hata ve Ani Açtırma NS2-FA1010 1NA+1NA | 13.5 | 3 | 180
495853 | WPB-1 Suya Karşı Koruması Yüksek Kutu (Siyah ve Gri Renk) | 23.2 | 1 | 18
495854 | WPB-1 Suya Karşı Koruması Yüksek Kutu (Sarı Kırmızı Renk) | 16.5 | 1 | 18
CN Serisi Pano Termostatları
500500 | CN Serisi Termostat - Soğutma 1NA Mavi | 9.09 | 10 | 200
500501 | CN Serisi Termostat- Isıtma 1NK Kırmızı | 9.09 | 10 | 200
EKO Serisi Ø22mm Plastik Butonlar ve Sinyal Lambaları
500502 | EKO Serisi 220V AC Sinyal Lambası Kırmızı | 2.47 | 25 | 250
500503 | EKO Serisi 220V AC Sinyal Lambası Yeşil | 2.47 | 25 | 250
500504 | EKO Serisi 220V AC Sinyal Lambası Sarı | 2.47 | 25 | 250
500505 | EKO Serisi 220V AC Sinyal Lambası Mavi | 2.47 | 25 | 250
500506 | EKO Serisi 220V AC Sinyal Lambası Beyaz | 2.47 | 25 | 250
500507 | EKO Serisi 220V DC Sinyal Lambası Kırmızı | 2.47 | 25 | 250
500508 | EKO Serisi 220V DC Sinyal Lambası Yeşil | 2.47 | 25 | 250
500509 | EKO Serisi 220V DC Sinyal Lambası Sarı | 2.47 | 25 | 250
500510 | EKO Serisi 220V DC Sinyal Lambası Mavi | 2.47 | 25 | 250
500511 | EKO Serisi 220V DC Sinyal Lambası Beyaz | 2.47 | 25 | 250
500512 | EKO Serisi 110V AC/DCSinyal Lambası Kırmızı | 2.47 | 25 | 250
500513 | EKO Serisi 110V AC/DC Sinyal Lambası Yeşil | 2.47 | 25 | 250
500514 | EKO Serisi 110V AC/DC Sinyal Lambası Sarı | 2.47 | 25 | 250
500515 | EKO Serisi 110V AC/DC Sinyal Lambası Mavi | 2.47 | 25 | 250
500516 | EKO Serisi 110V AC/DC Sinyal Lambası Beyaz | 2.47 | 25 | 250
500517 | EKO Serisi 24V AC/DCSinyal Lambası Kırmızı | 2.47 | 25 | 250
500518 | EKO Serisi 24V AC/DC Sinyal Lambası Yeşil | 2.47 | 25 | 250
500519 | EKO Serisi 24V AC/DC Sinyal Lambası Sarı | 2.47 | 25 | 250
500520 | EKO Serisi 24V AC/DC Sinyal Lambası Mavi | 2.47 | 25 | 250
500521 | EKO Serisi 24V AC/DC Sinyal Lambası Beyaz | 2.47 | 25 | 250
500522 | EKO Serisi 1NK Kırmızı Düz Yaylı Buton Kırmızı | 2.77 | 15 | 180
500523 | EKO Serisi 1NA Yeşil Düz Yaylı Buton Yeşil | 2.77 | 15 | 180
500524 | EKO Serisi 1NA Sarı Düz Yaylı Buton Sarı | 2.77 | 15 | 180
500525 | EKO Serisi 1NA Mavi Düz Yaylı Buton Mavi | 2.77 | 15 | 180
500526 | EKO Serisi 1NA Beyaz Düz Yaylı Buton Beyaz | 2.77 | 15 | 180
500527 | EKO Serisi 1NA Siyah Düz Yaylı Buton Siyah | 2.77 | 15 | 180
500535 | EKO Serisi 1NA+1NK İkiz Yaylı Buton | 4.81 | 10 | 120
500528 | EKO Serisi 40mm 1NK Kırmızı Acil Stop Butonu | 4.31 | 10 | 120
500529 | EKO Serisi 1NA Kalıcılı 0-1 Mandal Buton | 3.1 | 12 | 120
500530 | EKO Serisi 2NA Kalıcılı 1-0-2 Mandal Buton | 4.36 | 12 | 120
500531 | EKO Serisi 1NA Yay Dönüşlü 0-1 Mandal Buton | 3.38 | 12 | 120
500532 | EKO Serisi 2NA Yay Dönüşlü 1-0-2 Mandal Buton | 5.16 | 12 | 120
500533 | EKO Serisi 1NK İlave Kontak Blok | 1.45 | 50 | 1500
500534 | EKO Serisi 1NA İlave Kontak Blok | 1.45 | 50 | 1500
NP2 Serisi 22mm Metal Butonlar ve Sinyal Lambaları
573954 | Yaylı Buton 220/380 V AC 1NA Beyaz | 4.22 | 10 | 180
573955 | Yaylı Buton 220/380 V AC 1NA Siyah | 4.22 | 10 | 180
573956 | Yaylı Buton 220/380 V AC 1NA Yeşil | 4.22 | 10 | 180
573959 | Yaylı Buton 220/380 V AC 1NA Sarı | 4.22 | 10 | 180
573892 | Yaylı Buton 220/380 V AC 1NA Mavi | 4.22 | 10 | 180
573890 | Yaylı Buton 220/380 V AC 1NK Kırmızı | 4.22 | 10 | 180
573969 | Yaylı Buton 220/380 V AC 1NA Siyah 40mm Mantar | 6.05 | 10 | 120
573894 | Acil Stop Butonu 40mm 1NK Kırmızı | 6.63 | 10 | 120
574004 | İkiz Buton Start/Stop 1NA+1NK Yeşil+Kırmızı | 7.14 | 10 | 180
574368 | İkiz Buton Start/Stop/Işıklı LED'li 24 V 1NA+1NK Yeşil+Kırmızı | 11.7 | 10 | 160
574909 | İkiz Buton Start/Stop/Işıklı LED'li 220 V 1NA+1NK Yeşil+Kırmızı | 11.7 | 10 | 160
574337 | Işıklı Yaylı Buton,LED'li 24 VAC 1NA+1NK Beyaz | 8.81 | 10 | 150
574340 | Işıklı Yaylı Buton,LED'li 24 VAC 1NA+1NK Yeşil | 8.81 | 10 | 150
574343 | Işıklı Yaylı Buton,LED'li 24 VAC 1NA+1NK Kırmızı | 8.81 | 10 | 150
574346 | Işıklı Yaylı Buton,LED'li 24 VAC 1NA+1NK Sarı | 8.81 | 10 | 150
574349 | Işıklı Yaylı Buton,LED'li 24 VAC 1NA+1NK Mavi | 8.81 | 10 | 150
574364 | Işıklı Yaylı Buton,LED'li 220 V AC/DC 1NA+1NK Beyaz | 8.81 | 10 | 150
575642 | Işıklı Yaylı Buton,LED'li 220 V AC/DC 1NA+1NK Yeşil | 8.81 | 10 | 150
575643 | Işıklı Yaylı Buton,LED'li 220 V AC/DC 1NA+1NK Kırmızı | 8.81 | 10 | 150
575647 | Işıklı Yaylı Buton,LED'li 220 V AC/DC 1NA+1NK Sarı | 8.81 | 10 | 150
574367 | Işıklı Yaylı Buton,LED'li 220 V AC/DC 1NA+1NK Mavi | 8.81 | 10 | 150
575875 | Plastik Korumalı,Yaylı Buton 1NA Siyah | 4.5 | 10 | 180
575876 | Plastik Korumalı,Yaylı Buton 1NA Yeşil | 4.5 | 10 | 180
575877 | Plastik Korumalı,Yaylı Buton 1NA Sarı | 4.5 | 10 | 180
575878 | Plastik Korumalı,Yaylı Buton 1NK Kırmızı | 4.5 | 10 | 180
573977 | Mandal Buton 2 Konum Kalıcı 1NA Siyah | 4.71 | 10 | 120
574658 | Mandal Buton 3 Konum Kalıcı 1NA+1NK Siyah | 6.31 | 10 | 120
574659 | Mandal Buton 3 Konum Geriye Yaylı 1NA+1NK Siyah | 6.83 | 10 | 120
573992 | Uzun Mandal Buton 2 Konum Kalıcı 1NA Siyah | 4.71 | 10 | 120
574209 | Uzun Mandal Buton 3 Konum Kalıcı 1NA+1NK Siyah | 6.63 | 10 | 120
574653 | Uzun Mandal Buton 3 Konum geriye Yaylı 1NA+1NK Siyah | 7.14 | 10 | 120
573986 | Kilit Buton 2 Konumlu 1NA Siyah | 8.15 | 10 | 150
574657 | Kilit Buton 3 Konumlu,Kilit Her Yönde 1NA+1NK Siyah | 10.2 | 10 | 150
574654 | Kilit Buton 3 Konumlu,Kilit Ortada 1NA+1NK Siyah | 10.2 | 10 | 150
574386 | Sinyal Lambası, LED'li 220 V AC/DC Beyaz | 5.5 | 10 | 180
574048 | Sinyal Lambası, LED'li 220 V AC/DC Yeşil | 5.5 | 10 | 180
574049 | Sinyal Lambası, LED'li 220 V AC/DC Kırmızı | 5.5 | 10 | 180
574050 | Sinyal Lambası, LED'li 220 V AC/DC Sarı | 5.5 | 10 | 180
575623 | Sinyal Lambası, LED'li 220 V AC/DC Mavi | 5.5 | 10 | 180
574331 | Sinyal Lambası, LED'li 24 V AC/DC Beyaz | 5.5 | 10 | 180
574045 | Sinyal Lambası, LED'li 24 V AC/DC Yeşil | 5.5 | 10 | 180
574046 | Sinyal Lambası, LED'li 24 V AC/DC Kırmızı | 5.5 | 10 | 180
574047 | Sinyal Lambası, LED'li 24 V AC/DC Sarı | 5.5 | 10 | 180
575218 | Sinyal Lambası, LED'li 24 V AC/DC Mavi | 5.5 | 10 | 180
NP2 Serisi Butonlar ve Sinyal Lambaları için Yardımcı Aksesuarlar
576841 | İlave Kontak 220/380 V AC 1NA | 2.55 | 50 | 900
576842 | İlave Kontak 220/380 V AC 1NK | 2.55 | 50 | 900
576794 | Pano Etiketi 220/380 V AC | 0.5 | 80 | 1440
576784 | Sarı Renk Dairesel Etiket (Acil Durdurma) - NP2-BY9330 | 0.87 | 100 | 1200
Endüstriyel Röleler
500940 | CX Serisi 1CO,10A,24VDC, LED+Test Butonlu, Endüstriyel Röle | 6.55 | 10 | 100
500961 | CX Serisi 1CO,10A,24VAC, LED+Test Butonlu, Endüstriyel Röle | 9.61 | 10 | 100
500963 | CX Serisi 1CO,10A,110VDC, LED+Test Butonlu, Endüstriyel Röle | 9.61 | 10 | 100
500962 | CX Serisi 1CO,10A,110VAC, LED+Test Butonlu, Endüstriyel Röle | 9.61 | 10 | 100
500941 | CX Serisi 1CO,10A,230VAC, LED+Test Butonlu, Endüstriyel Röle | 9.92 | 10 | 100
500943 | CX Serisi 2CO,10A,24VDC, LED+Test Butonlu, Endüstriyel Röle | 7.25 | 10 | 100
500964 | CX Serisi 2CO,10A,24VAC, LED+Test Butonlu, Endüstriyel Röle | 10.1 | 10 | 100
500966 | CX Serisi 2CO,10A,110VDC, LED+Test Butonlu, Endüstriyel Röle | 10.1 | 10 | 100
500965 | CX Serisi 2CO,10A,110VAC, LED+Test Butonlu, Endüstriyel Röle | 10.1 | 10 | 100
500967 | CX Serisi 2CO,10A,230VDC, LED+Test Butonlu, Endüstriyel Röle | 12.5 | 10 | 100
500944 | CX Serisi 2CO,10A,230VAC, LED+Test Butonlu, Endüstriyel Röle | 10.2 | 10 | 100
500946 | CX Serisi 3CO,10A,24VDC, LED+Test Butonlu, Endüstriyel Röle | 7.65 | 10 | 100
500968 | CX Serisi 3CO,10A,24VAC, LED+Test Butonlu, Endüstriyel Röle | 10.5 | 10 | 100
500947 | CX Serisi 3CO,10A,110VDC, LED+Test Butonlu, Endüstriyel Röle | 10.5 | 10 | 100
500969 | CX Serisi 3CO,10A,110VAC, LED+Test Butonlu, Endüstriyel Röle | 10.5 | 10 | 100
500970 | CX Serisi 3CO,10A,230VDC, LED+Test Butonlu, Endüstriyel Röle | 13.6 | 10 | 100
500948 | CX Serisi 3CO,10A,230VAC, LED+Test Butonlu, Endüstriyel Röle | 10.7 | 10 | 100
500950 | CX Serisi 4CO,5A,24VDC, LED+Test Butonlu, Endüstriyel Röle | 7.88 | 10 | 100
500971 | CX Serisi 4CO,5A,24VAC, LED+Test Butonlu, Endüstriyel Röle | 11 | 10 | 100
500951 | CX Serisi 4CO,5A,110VDC, LED+Test Butonlu, Endüstriyel Röle | 11 | 10 | 100
500972 | CX Serisi 4CO,5A,110VAC, LED+Test Butonlu, Endüstriyel Röle | 11 | 10 | 100
500973 | CX Serisi 4CO,5A,230VDC, LED+Test Butonlu, Endüstriyel Röle | 14.2 | 10 | 100
500952 | CX Serisi 4CO,5A,230VAC, LED+Test Butonlu, Endüstriyel Röle | 11.2 | 10 | 100
500942 | CX Serisi 1CO Uyumlu Röle Soketi | 3.94 | 10 | 100
500945 | CX Serisi 2CO Uyumlu Röle Soketi | 4.38 | 10 | 100
500949 | CX Serisi 3CO Uyumlu Röle Soketi | 4.41 | 10 | 100
500953 | CX Serisi 4CO Uyumlu Röle Soketi | 4.88 | 10 | 100
Kontrol Röleleri
500401 | DN-H01 Hidrofor Sıralama Rölesi | 35.8 | 10 | 100
500308 | DN-T01 Zaman Rölesi, 0,1 - 30 sn, 24 V AC/DC, 220 VAC | 18.4 | 10 | 100
500309 | DN-T02 Zaman Rölesi, 0,1 sn - 60 sn, 24 V AC/DC, 220 VAC | 18.4 | 10 | 100
500310 | DN-T03 Çok Fonksiyonlu Zaman Rölesi, 0,06 sn - 30 Saat, 24 V AC/DC, 220 VAC | 23.1 | 10 | 100
500311 | DN-T04 Çok Fonksiyonlu Zaman Rölesi, 0,6 sn - 10 Saat, 24 V AC/DC, 220 VAC | 23.1 | 10 | 100
500312 | DN-T05 Çok Fonksiyonlu Zaman Rölesi, 0,05 - 100 Saat, Üniversal 24-220 VAC/DC, 12 VAC/DC | 26.5 | 10 | 100
500313 | DN-SD Yıldız Üçgen Zaman Rölesi, Y: 3 sn -30 sn, 220V AC | 36.5 | 10 | 100
500314 | DN-VP01 Gerilim Koruma Rölesi | 27.2 | 10 | 100
500315 | DN-VP02 Gerilim Koruma Rölesi | 27.2 | 10 | 100
500316 | DN-VP03 Gerilim Koruma Rölesi | 27.2 | 10 | 100
500317 | DN-VP04 Gerilim Koruma Rölesi | 27.2 | 10 | 100
500318 | DN-VP05 Gerilim Koruma Rölesi | 27.2 | 10 | 100
500319 | DN-M01 Motor (Faz) Koruma Rölesi | 21.2 | 10 | 100
500320 | DN-M02 Motor (Faz) Koruma Rölesi | 27.2 | 10 | 100
500392 | DN-M03 Motor (Faz) Koruma Rölesi | 18.9 | 10 | 100
500552 | DN-M04 Motor (Faz) Koruma Rölesi | 22.5 | 10 | 100
500536 | DN-F01 Fotosel Rölesi | 29.8 | 10 | 50
500321 | DN-L01 Sıvı Seviye Kontrol Rölesi | 24.9 | 10 | 10
500322 | SE-L01 Küçük Elektrod | 3.58 | 30 | 30
500323 | BE-L01 Büyük Elektrod | 4.7 | 25 | 25
CDM Serisi Dijital Multimetreler
500537 | CDM-01 İzolesiz Dijital Multimetre | 84.9 | 10 | 50
500538 | CDM-02 İzoleli Dijital Multimetre | 99.5 | 10 | 50
CDM-04 Serisi Enerji Analizörü
500771 | CDM-04 Serisi Enerji Analizörü | 196 | 10 | 50
CDM-03 Serisi Enerji Güç Ölçer
500770 | CDM-03 Serisi Enerji Güç Ölçer | 122 | 10 | 50
Dijital Voltmetre ve Ampermetreler
500625 | EAM72 Serisi Dijital Ampermetre | 42.6 | 10 | 50
500626 | EAM96 Serisi Dijital Ampermetre | 45.5 | 10 | 50
500627 | EVM72 Serisi Dijital Voltmetre | 42.6 | 10 | 50
500628 | EVM96 Serisi Dijital Voltmetre | 45.5 | 10 | 50
500772 | EVM72-3F Serisi 3 Faz Dijital Voltmetre | 59.6 | 10 | 50
CSL Serisi 0-1 Aç/Kapa Pako Şalterler
500370 | CSL-1P010A01 - 1 Kutuplu - 10A, 0-1 Aç/Kapa Pako Şalter | 6.04 | 10 | 200
500371 | CSL-1P016A01 - 1 Kutuplu - 16A, 0-1 Aç/Kapa Pako Şalter | 6.86 | 10 | 200
500372 | CSL-1P025A01 - 1 Kutuplu - 25A, 0-1 Aç/Kapa Pako Şalter | 8.01 | 10 | 200
500847 | CSL-1P032A01 - 1 Kutuplu - 32A, 0-1 Aç/Kapa Pako Şalter | 10.65 | 10 | 100
500373 | CSL-1P040A01 - 1 Kutuplu - 40A, 0-1 Aç/Kapa Pako Şalter | 14.68 | 10 | 100
500374 | CSL-1P063A01 - 1 Kutuplu - 63A, 0-1 Aç/Kapa Pako Şalter | 17.25 | 10 | 80
500375 | CSL-1P080A01 - 1 Kutuplu - 80A, 0-1 Aç/Kapa Pako Şalter | 18.82 | 10 | 80
500848 | CSL-1P100A01 - 1 Kutuplu - 100A, 0-1 Aç/Kapa Pako Şalter | 50.91 | 10 | 30
500376 | CSL-2P010A01 - 2 Kutuplu - 10A, 0-1 Aç/Kapa Pako Şalter | 7 | 10 | 200
500377 | CSL-2P016A01 - 2 Kutuplu - 16A, 0-1 Aç/Kapa Pako Şalter | 9.32 | 10 | 200
500378 | CSL-2P025A01 - 2 Kutuplu - 25A, 0-1 Aç/Kapa Pako Şalter | 12.48 | 10 | 200
500849 | CSL-2P032A01 - 2 Kutuplu - 32A, 0-1 Aç/Kapa Pako Şalter | 16.38 | 10 | 100
500379 | CSL-2P040A01 - 2 Kutuplu - 40A, 0-1 Aç/Kapa Pako Şalter | 16.78 | 10 | 80
500380 | CSL-2P063A01 - 2 Kutuplu - 63A, 0-1 Aç/Kapa Pako Şalter | 21.43 | 10 | 80
500381 | CSL-2P080A01 - 2 Kutuplu - 80A, 0-1 Aç/Kapa Pako Şalter | 29.16 | 10 | 80
500850 | CSL-2P100A01 - 2 Kutuplu - 100A, 0-1 Aç/Kapa Pako Şalter | 56.86 | 10 | 30
500382 | CSL-3P010A01 - 3 Kutuplu - 10A, 0-1 Aç/Kapa Pako Şalter | 8.67 | 10 | 190
500383 | CSL-3P016A01 - 3 Kutuplu - 16A, 0-1 Aç/Kapa Pako Şalter | 10.62 | 10 | 190
500384 | CSL-3P025A01 - 3 Kutuplu - 25A, 0-1 Aç/Kapa Pako Şalter | 15.07 | 10 | 190
500851 | CSL-3P032A01 - 3 Kutuplu - 32A, 0-1 Aç/Kapa Pako Şalter | 19.86 | 10 | 100
500385 | CSL-3P040A01 - 3 Kutuplu - 40A, 0-1 Aç/Kapa Pako Şalter | 24.3 | 10 | 80
500386 | CSL-3P063A01 - 3 Kutuplu - 63A, 0-1 Aç/Kapa Pako Şalter | 26.34 | 10 | 80
500132 | CSL-3P080A01 - 3 Kutuplu - 80A, 0-1 Aç/Kapa Pako Şalter | 38.49 | 10 | 80
500852 | CSL-3P100A01 - 3 Kutuplu - 100A, 0-1 Aç/Kapa Pako Şalter | 85.83 | 10 | 30
500133 | CSL-4P010A01 - 4 Kutuplu - 10A, 0-1 Aç/Kapa Pako Şalter | 12.17 | 10 | 190
500134 | CSL-4P016A01 - 4 Kutuplu - 16A, 0-1 Aç/Kapa Pako Şalter | 13.88 | 10 | 190
500135 | CSL-4P025A01 - 4 Kutuplu - 25A, 0-1 Aç/Kapa Pako Şalter | 17.79 | 10 | 160
500853 | CSL-4P032A01 - 4 Kutuplu - 32A, 0-1 Aç/Kapa Pako Şalter | 24.55 | 10 | 100
500136 | CSL-4P040A01 - 4 Kutuplu - 40A, 0-1 Aç/Kapa Pako Şalter | 28.32 | 10 | 80
500137 | CSL-4P063A01 - 4 Kutuplu - 63A, 0-1 Aç/Kapa Pako Şalter | 35.54 | 10 | 80
500138 | CSL-4P080A01 - 4 Kutuplu - 80A, 0-1 Aç/Kapa Pako Şalter | 45.45 | 10 | 80
500854 | CSL-4P100A01 - 4 Kutuplu - 100A, 0-1 Aç/Kapa Pako Şalter | 120.32 | 10 | 30
500139 | CSL-5P010A01 - 5 Kutuplu - 10A, 0-1 Aç/Kapa Pako Şalter | 18.02 | 10 | 160
500140 | CSL-5P016A01 - 5 Kutuplu - 16A, 0-1 Aç/Kapa Pako Şalter | 18.26 | 10 | 160
500141 | CSL-5P025A01 - 5 Kutuplu - 25A, 0-1 Aç/Kapa Pako Şalter | 21.64 | 10 | 160
500855 | CSL-5P032A01 - 5 Kutuplu - 32A, 0-1 Aç/Kapa Pako Şalter | 30.33 | 10 | 80
500142 | CSL-5P040A01 - 5 Kutuplu - 40A, 0-1 Aç/Kapa Pako Şalter | 35.43 | 10 | 60
500143 | CSL-5P063A01 - 5 Kutuplu - 63A, 0-1 Aç/Kapa Pako Şalter | 45.77 | 10 | 60
500144 | CSL-5P080A01 - 5 Kutuplu - 80A, 0-1 Aç/Kapa Pako Şalter | 61.06 | 10 | 60
500856 | CSL-5P100A01 - 5 Kutuplu - 100A, 0-1 Aç/Kapa Pako Şalter | 156.79 | 10 | 24
500145 | CSL-6P010A01 - 6 Kutuplu - 10A, 0-1 Aç/Kapa Pako Şalter | 18.23 | 10 | 160
500146 | CSL-6P016A01 - 6 Kutuplu - 16A, 0-1 Aç/Kapa Pako Şalter | 18.35 | 10 | 160
500147 | CSL-6P025A01 - 6 Kutuplu - 25A, 0-1 Aç/Kapa Pako Şalter | 21.19 | 10 | 160
500857 | CSL-6P032A01 - 6 Kutuplu - 32A, 0-1 Aç/Kapa Pako Şalter | 31.56 | 10 | 80
500148 | CSL-6P040A01 - 6 Kutuplu - 40A, 0-1 Aç/Kapa Pako Şalter | 39.59 | 10 | 60
500149 | CSL-6P063A01 - 6 Kutuplu - 63A, 0-1 Aç/Kapa Pako Şalter | 49.94 | 10 | 60
500150 | CSL-6P080A01 - 6 Kutuplu - 80A, 0-1 Aç/Kapa Pako Şalter | 71.47 | 10 | 60
500858 | CSL-6P100A01-6 Kutuplu - 100A, 0-1 Aç/Kapa Pako Şalter | 171.56 | 10 | 24
CSL Serisi Emniyet Tip Aç-Kapa Pako Şalterler
500151 | CSL-1P010A01S - 1 Kutuplu - 10A, Emniyet Tip Aç-Kapa Pako Şalter | 6.04 | 10 | 200
500152 | CSL-1P016A01S - 1 Kutuplu - 16A, Emniyet Tip Aç-Kapa Pako Şalter | 6.86 | 10 | 200
500153 | CSL-1P025A01S - 1 Kutuplu - 25A, Emniyet Tip Aç-Kapa Pako Şalter | 8.01 | 10 | 200
500859 | CSL-1P032A01S - 1 Kutuplu - 32A, Emniyet Tip Aç-Kapa Pako Şalter | 10.65 | 10 | 100
500154 | CSL-1P040A01S - 1 Kutuplu - 40A, Emniyet Tip Aç-Kapa Pako Şalter | 14.68 | 10 | 100
500155 | CSL-1P063A01S - 1 Kutuplu - 63A, Emniyet Tip Aç-Kapa Pako Şalter | 17.25 | 10 | 80
500156 | CSL-1P080A01S - 1 Kutuplu - 80A, Emniyet Tip Aç-Kapa Pako Şalter | 18.82 | 10 | 80
500860 | CSL-1P100A01S - 1 Kutuplu - 100A, Emniyet Tip Aç-Kapa Pako Şalter | 50.91 | 10 | 30
500157 | CSL-2P010A01S - 2 Kutuplu - 10A, Emniyet Tip Aç-Kapa Pako Şalter | 7 | 10 | 200
500158 | CSL-2P016A01S - 2 Kutuplu - 16A, Emniyet Tip Aç-Kapa Pako Şalter | 9.32 | 10 | 200
500159 | CSL-2P025A01S - 2 Kutuplu - 25A, Emniyet Tip Aç-Kapa Pako Şalter | 12.48 | 10 | 200
500861 | CSL-2P032A01S - 2 Kutuplu - 32A, Emniyet Tip Aç-Kapa Pako Şalter | 16.38 | 10 | 100
500160 | CSL-2P040A01S - 2 Kutuplu - 40A, Emniyet Tip Aç-Kapa Pako Şalter | 16.78 | 10 | 80
500161 | CSL-2P063A01S - 2 Kutuplu - 63A, Emniyet Tip Aç-Kapa Pako Şalter | 21.43 | 10 | 80
500162 | CSL-2P080A01S - 2 Kutuplu - 80A, Emniyet Tip Aç-Kapa Pako Şalter | 29.16 | 10 | 80
500862 | CSL-2P100A01S - 2 Kutuplu - 100A, Emniyet Tip Aç-Kapa Pako Şalter | 56.86 | 10 | 30
500163 | CSL-3P010A01S - 3 Kutuplu - 10A, Emniyet Tip Aç-Kapa Pako Şalter | 8.67 | 10 | 190
500164 | CSL-3P016A01S - 3 Kutuplu - 16A, Emniyet Tip Aç-Kapa Pako Şalter | 10.62 | 10 | 190
500165 | CSL-3P025A01S - 3 Kutuplu - 25A, Emniyet Tip Aç-Kapa Pako Şalter | 15.07 | 10 | 190
500863 | CSL-3P032A01S - 3 Kutuplu - 32A, Emniyet Tip Aç-Kapa Pako Şalter | 19.86 | 10 | 100
500166 | CSL-3P040A01S - 3 Kutuplu - 40A, Emniyet Tip Aç-Kapa Pako Şalter | 24.3 | 10 | 80
500167 | CSL-3P063A01S - 3 Kutuplu - 63A, Emniyet Tip Aç-Kapa Pako Şalter | 26.34 | 10 | 80
500168 | CSL-3P080A01S - 3 Kutuplu - 80A, Emniyet Tip Aç-Kapa Pako Şalter | 38.49 | 10 | 80
500864 | CSL-3P100A01S - 3 Kutuplu - 100A, Emniyet Tip Aç-Kapa Pako Şalter | 85.83 | 10 | 30
500169 | CSL-4P010A01S - 4 Kutuplu - 10A, Emniyet Tip Aç-Kapa Pako Şalter | 12.17 | 10 | 190
500170 | CSL-4P016A01S - 4 Kutuplu - 16A, Emniyet Tip Aç-Kapa Pako Şalter | 13.88 | 10 | 190
500171 | CSL-4P025A01S - 4 Kutuplu - 25A, Emniyet Tip Aç-Kapa Pako Şalter | 17.79 | 10 | 160
500865 | CSL-4P032A01S - 4 Kutuplu - 32A, Emniyet Tip Aç-Kapa Pako Şalter | 24.55 | 10 | 100
500172 | CSL-4P040A01S - 4 Kutuplu - 40A, Emniyet Tip Aç-Kapa Pako Şalter | 28.32 | 10 | 80
500173 | CSL-4P063A01S - 4 Kutuplu - 63A, Emniyet Tip Aç-Kapa Pako Şalter | 35.54 | 10 | 80
500174 | CSL-4P080A01S - 4 Kutuplu - 80A, Emniyet Tip Aç-Kapa Pako Şalter | 45.45 | 10 | 80
500866 | CSL-4P100A01S - 4 Kutuplu - 100A, Emniyet Tip Aç-Kapa Pako Şalter | 120.32 | 10 | 30
500175 | CSL-5P010A01S - 5 Kutuplu - 10A, Emniyet Tip Aç-Kapa Pako Şalter | 18.02 | 10 | 160
500176 | CSL-5P016A01S - 5 Kutuplu - 16A, Emniyet Tip Aç-Kapa Pako Şalter | 18.26 | 10 | 160
500177 | CSL-5P025A01S - 5 Kutuplu - 25A, Emniyet Tip Aç-Kapa Pako Şalter | 21.64 | 10 | 160
500867 | CSL-5P032A01S - 5 Kutuplu - 32A, Emniyet Tip Aç-Kapa Pako Şalter | 30.33 | 10 | 80
500178 | CSL-5P040A01S - 5 Kutuplu - 40A, Emniyet Tip Aç-Kapa Pako Şalter | 35.43 | 10 | 60
500179 | CSL-5P063A01S - 5 Kutuplu - 63A, Emniyet Tip Aç-Kapa Pako Şalter | 45.77 | 10 | 60
500180 | CSL-5P080A01S - 5 Kutuplu - 80A, Emniyet Tip Aç-Kapa Pako Şalter | 61.06 | 10 | 60
500868 | CSL-5P100A01S - 5 Kutuplu - 100A, Emniyet Tip Aç-Kapa Pako Şalter | 156.79 | 10 | 24
500305 | CSL-6P010A01S - 6 Kutuplu - 10A, Emniyet Tip Aç-Kapa Pako Şalter | 18.23 | 10 | 160
500306 | CSL-6P016A01S - 6 Kutuplu - 16A, Emniyet Tip Aç-Kapa Pako Şalter | 18.35 | 10 | 160
500307 | CSL-6P025A01S - 6 Kutuplu - 25A, Emniyet Tip Aç-Kapa Pako Şalter | 21.19 | 10 | 160
500869 | CSL-6P032A01S - 6 Kutuplu - 32A, Emniyet Tip Aç-Kapa Pako Şalter | 31.56 | 10 | 80
500181 | CSL-6P040A01S - 6 Kutuplu - 40A, Emniyet Tip Aç-Kapa Pako Şalter | 39.59 | 10 | 60
500182 | CSL-6P063A01S - 6 Kutuplu - 63A, Emniyet Tip Aç-Kapa Pako Şalter | 49.94 | 10 | 60
500183 | CSL-6P080A01S - 6 Kutuplu - 80A, Emniyet Tip Aç-Kapa Pako Şalter | 71.47 | 10 | 60
500870 | CSL-6P100A01S-6 Kutuplu - 100A, Emniyet Tip Aç-Kapa Pako Şalter | 171.56 | 10 | 24
CSL Serisi 1 - 0 - 2 Kademeli / Kutup Değiştirici Pako Şalterler
500184 | CSL-1P010A02 - 1 Kutuplu - 10A, 1 - 0 - 2 Kutup Değiştirici Pako Şalter | 7.54 | 10 | 200
500185 | CSL-1P016A02 - 1 Kutuplu - 16A, 1 - 0 - 2 Kutup Değiştirici Pako Şalter | 9.36 | 10 | 200
500186 | CSL-1P025A02 - 1 Kutuplu - 25A, 1 - 0 - 2 Kutup Değiştirici Pako Şalter | 13.24 | 10 | 200
500187 | CSL-1P032A02 - 1 Kutuplu - 32A, 1 - 0 - 2 Kutup Değiştirici Pako Şalter | 16.35 | 10 | 100
500188 | CSL-1P040A02 - 1 Kutuplu - 40A, 1 - 0 - 2 Kutup Değiştirici Pako Şalter | 19.74 | 10 | 80
500189 | CSL-1P063A02 - 1 Kutuplu - 63A, 1 - 0 - 2 Kutup Değiştirici Pako Şalter | 25.04 | 10 | 80
500190 | CSL-1P080A02 - 1 Kutuplu - 80A, 1 - 0 - 2 Kutup Değiştirici Pako Şalter | 38.72 | 10 | 80
500871 | CSL-1P100A02 - 1 Kutuplu - 100A, 1 - 0 - 2 Kutup Değiştirici Pako Şalter | 73 | 10 | 30
500191 | CSL-2P010A02 - 2 Kutuplu - 10A, 1 - 0 - 2 Kutup Değiştirici Pako Şalter | 12.64 | 10 | 200
500192 | CSL-2P016A02 - 2 Kutuplu - 16A, 1 - 0 - 2 Kutup Değiştirici Pako Şalter | 13.7 | 10 | 200
500193 | CSL-2P025A02 - 2 Kutuplu - 25A, 1 - 0 - 2 Kutup Değiştirici Pako Şalter | 18.19 | 10 | 200
500872 | CSL-2P032A02 - 2 Kutuplu - 32A, 1 - 0 - 2 Kutup Değiştirici Pako Şalter | 23.91 | 10 | 100
500194 | CSL-2P040A02 - 2 Kutuplu - 40A, 1 - 0 - 2 Kutup Değiştirici Pako Şalter | 29.3 | 10 | 80
500195 | CSL-2P063A02 - 2 Kutuplu - 63A, 1 - 0 - 2 Kutup Değiştirici Pako Şalter | 37.36 | 10 | 80
500196 | CSL-2P080A02 - 2 Kutuplu - 80A, 1 - 0 - 2 Kutup Değiştirici Pako Şalter | 58.42 | 10 | 80
500873 | CSL-2P100A02 - 2 Kutuplu - 100A, 1 - 0 - 2 Kutup Değiştirici Pako Şalter | 127.3 | 10 | 30
500197 | CSL-3P010A02 - 3 Kutuplu - 10A, 1 - 0 - 2 Kutup Değiştirici Pako Şalter | 13.15 | 10 | 190
500198 | CSL-3P016A02 - 3 Kutuplu - 16A, 1 - 0 - 2 Kutup Değiştirici Pako Şalter | 16.17 | 10 | 190
500199 | CSL-3P025A02 - 3 Kutuplu - 25A, 1 - 0 - 2 Kutup Değiştirici Pako Şalter | 25.69 | 10 | 190
500200 | CSL-3P032A02 - 3 Kutuplu - 32A, 1 - 0 - 2 Kutup Değiştirici Pako Şalter | 32.09 | 10 | 100
500201 | CSL-3P040A02 - 3 Kutuplu - 40A, 1 - 0 - 2 Kutup Değiştirici Pako Şalter | 39.7 | 10 | 80
500202 | CSL-3P063A02 - 3 Kutuplu - 63A, 1 - 0 - 2 Kutup Değiştirici Pako Şalter | 51.92 | 10 | 80
500874 | CSL-3P080A02 - 3 Kutuplu - 80A, 1 - 0 - 2 Kutup Değiştirici Pako Şalter | 73.35 | 10 | 80
500875 | CSL-3P100A02 - 3 Kutuplu - 100A, 1 - 0 - 2 Kutup Değiştirici Pako Şalter | 186.13 | 10 | 30
CSL Serisi Kademeli Pako Şalterler
500456 | CSL-1P010A032 - 1 Kutuplu - 10A, 0-1-2 Kademeli Pako Şalter | 8.73 | 10 | 200
500457 | CSL-1P016A032 - 1 Kutuplu - 16A, 0-1-2 Kademeli Pako Şalter | 8.99 | 10 | 200
500459 | CSL-1P025A032 - 1 Kutuplu - 25A, 0-1-2 Kademeli Pako Şalter | 10.96 | 10 | 200
500460 | CSL-1P040A032 - 1 Kutuplu - 40A, 0-1-2 Kademeli Pako Şalter | 19.15 | 10 | 100
500461 | CSL-1P063A032 - 1 Kutuplu - 63A, 0-1-2 Kademeli Pako Şalter | 25.73 | 10 | 80
500462 | CSL-1P080A032 - 1 Kutuplu - 80A, 0-1-2 Kademeli Pako Şalter | 35.81 | 10 | 80
500388 | CSL-1P010A033 - 1 Kutuplu - 10A, 0-1-2-3 Kademeli Pako Şalter | 10.52 | 10 | 180
500463 | CSL-1P016A033 - 1 Kutuplu - 16A, 0-1-2-3 Kademeli Pako Şalter | 13.52 | 10 | 180
500465 | CSL-1P025A033 - 1 Kutuplu - 25A, 0-1-2-3 Kademeli Pako Şalter | 16.03 | 10 | 180
500466 | CSL-1P040A033 - 1 Kutuplu - 40A, 0-1-2-3 Kademeli Pako Şalter | 28.08 | 10 | 100
500467 | CSL-1P063A033 - 1 Kutuplu - 63A, 0-1-2-3 Kademeli Pako Şalter | 33.21 | 10 | 80
500468 | CSL-1P080A033 - 1 Kutuplu - 80A, 0-1-2-3 Kademeli Pako Şalter | 54.41 | 10 | 80
500389 | CSL-1P010A034 - 1 Kutuplu - 10A, 0-1-2-3-4 Kademeli Pako Şalter | 10.96 | 10 | 180
500469 | CSL-1P016A034 - 1 Kutuplu - 16A, 0-1-2-3-4 Kademeli Pako Şalter | 13.77 | 10 | 180
500471 | CSL-1P025A034 - 1 Kutuplu - 25A, 0-1-2-3-4 Kademeli Pako Şalter | 18.05 | 10 | 180
500472 | CSL-1P040A034 - 1 Kutuplu - 40A, 0-1-2-3-4 Kademeli Pako Şalter | 32.34 | 10 | 100
500473 | CSL-1P063A034 - 1 Kutuplu - 63A, 0-1-2-3-4 Kademeli Pako Şalter | 40.68 | 10 | 80
500474 | CSL-1P080A034 - 1 Kutuplu - 80A, 0-1-2-3-4 Kademeli Pako Şalter | 46.03 | 10 | 80
500390 | CSL-1P010A035 - 1 Kutuplu - 10A, 0-1-2-3-4-5 Kademeli Pako Şalter | 16.09 | 10 | 160
500475 | CSL-1P016A035 - 1 Kutuplu - 16A, 0-1-2-3-4-5 Kademeli Pako Şalter | 16.59 | 10 | 160
500477 | CSL-1P025A035 - 1 Kutuplu - 25A, 0-1-2-3-4-5 Kademeli Pako Şalter | 24.16 | 10 | 160
500478 | CSL-1P040A035 - 1 Kutuplu - 40A, 0-1-2-3-4-5 Kademeli Pako Şalter | 37.92 | 10 | 80
500479 | CSL-1P063A035 - 1 Kutuplu - 63A, 0-1-2-3-4-5 Kademeli Pako Şalter | 45.37 | 10 | 60
500480 | CSL-1P080A035 - 1 Kutuplu - 80A, 0-1-2-3-4-5 Kademeli Pako Şalter | 59.87 | 10 | 60
500482 | CSL-1P016A036 - 1 Kutuplu - 16A, 0-1-2-3-4-5-6 Kademeli Pako Şalter | 17.96 | 10 | 160
500484 | CSL-1P025A036 - 1 Kutuplu - 25A, 0-1-2-3-4-5-6 Kademeli Pako Şalter | 23.27 | 10 | 160
500485 | CSL-1P040A036 - 1 Kutuplu - 40A, 0-1-2-3-4-5-6 Kademeli Pako Şalter | 43.85 | 10 | 160
500486 | CSL-1P063A036 - 1 Kutuplu - 63A, 0-1-2-3-4-5-6 Kademeli Pako Şalter | 52.86 | 10 | 60
500487 | CSL-1P080A036 - 1 Kutuplu - 80A, 0-1-2-3-4-5-6 Kademeli Pako Şalter | 68.75 | 10 | 60
500488 | CSL-1P010A037 - 1 Kutuplu - 10A, 0-1-2-3-4-5-6-7 Kademeli Pako Şalter | 19.03 | 10 | 60
500489 | CSL-1P016A037 - 1 Kutuplu - 16A, 0-1-2-3-4-5-6-7 Kademeli Pako Şalter | 19.75 | 10 | 160
500491 | CSL-1P025A037 - 1 Kutuplu - 25A, 0-1-2-3-4-5-6-7 Kademeli Pako Şalter | 26.03 | 10 | 160
500492 | CSL-1P040A037 - 1 Kutuplu - 40A, 0-1-2-3-4-5-6-7 Kademeli Pako Şalter | 44.74 | 10 | 160
500493 | CSL-1P063A037 - 1 Kutuplu - 63A, 0-1-2-3-4-5-6-7 Kademeli Pako Şalter | 61.66 | 10 | 60
500494 | CSL-1P080A037 - 1 Kutuplu - 80A, 0-1-2-3-4-5-6-7 Kademeli Pako Şalter | 76.6 | 10 | 60
CSL Serisi 7 Pozisyon Voltmetre Şalterleri
500395 | CSL-3P010A07V - 10 A Voltmetre Şalteri | 19.01 | 10 | 200
500495 | CSL-3P016A07V - 16 A Voltmetre Şalteri | 22.09 | 10 | 200
500496 | CSL-3P020A07V - 25 A Voltmetre Şalteri | 25.17 | 10 | 200
CSX Serisi 0-1 Aç/Kapa Pako Şalterler
500203 | CSX-1P010A01M - 1 Kutuplu - 10A, 0-1 Aç/Kapa Pako Şalter | 8.85 | 10 | 200
500204 | CSX-1P016A01M - 1 Kutuplu - 16A, 0-1 Aç/Kapa Pako Şalter | 9.19 | 10 | 200
500205 | CSX-1P020A01M - 1 Kutuplu - 20A, 0-1 Aç/Kapa Pako Şalter | 9.52 | 10 | 200
500206 | CSX-1P025A01M - 1 Kutuplu - 25A, 0-1 Aç/Kapa Pako Şalter | 13 | 10 | 200
500207 | CSX-1P040A01M - 1 Kutuplu - 40A, 0-1 Aç/Kapa Pako Şalter | 21.7 | 10 | 80
500208 | CSX-1P063A01TR - 1 Kutuplu - 63A, 0-1 Aç/Kapa Pako Şalter | 23.7 | 10 | 80
500209 | CSX-1P080A01TR - 1 Kutuplu - 80A, 0-1 Aç/Kapa Pako Şalter | 25.1 | 10 | 80
500210 | CSX-2P010A01M - 2 Kutuplu - 10A, 0-1 Aç/Kapa Pako Şalter | 10.9 | 10 | 200
500211 | CSX-2P016A01M - 2 Kutuplu - 16A, 0-1 Aç/Kapa Pako Şalter | 11.4 | 10 | 200
500212 | CSX-2P020A01M - 2 Kutuplu - 20A, 0-1 Aç/Kapa Pako Şalter | 12.5 | 10 | 200
500213 | CSX-2P025A01M - 2 Kutuplu - 25A, 0-1 Aç/Kapa Pako Şalter | 15 | 10 | 200
500214 | CSX-2P040A01M - 2 Kutuplu - 40A, 0-1 Aç/Kapa Pako Şalter | 31.1 | 10 | 80
500215 | CSX-2P063A01TR - 2 Kutuplu - 63A, 0-1 Aç/Kapa Pako Şalter | 32.9 | 10 | 80
500216 | CSX-2P080A01TR - 2 Kutuplu - 80A, 0-1 Aç/Kapa Pako Şalter | 36.7 | 10 | 80
500217 | CSX-3P010A01M - 3 Kutuplu - 10A, 0-1 Aç/Kapa Pako Şalter | 14.2 | 10 | 190
500218 | CSX-3P016A01M - 3 Kutuplu - 16A, 0-1 Aç/Kapa Pako Şalter | 15 | 10 | 190
500219 | CSX-3P020A01M - 3 Kutuplu - 20A, 0-1 Aç/Kapa Pako Şalter | 16.2 | 10 | 190
500220 | CSX-3P025A01M - 3 Kutuplu - 25A, 0-1 Aç/Kapa Pako Şalter | 19.7 | 10 | 190
500221 | CSX-3P040A01M - 3 Kutuplu - 40A, 0-1 Aç/Kapa Pako Şalter | 42.9 | 10 | 80
500222 | CSX-3P063A01TR - 3 Kutuplu - 63A, 0-1 Aç/Kapa Pako Şalter | 44.6 | 10 | 80
500223 | CSX-3P080A01TR - 3 Kutuplu - 80A, 0-1 Aç/Kapa Pako Şalter | 54.2 | 10 | 80
500224 | CSX-4P010A01M - 4 Kutuplu - 10A, 0-1 Aç/Kapa Pako Şalter | 17.5 | 10 | 190
500225 | CSX-4P016A01M - 4 Kutuplu - 16A, 0-1 Aç/Kapa Pako Şalter | 17.9 | 10 | 190
500226 | CSX-4P020A01M - 4 Kutuplu - 20A, 0-1 Aç/Kapa Pako Şalter | 18.7 | 10 | 190
500227 | CSX-4P025A01M - 4 Kutuplu - 25A, 0-1 Aç/Kapa Pako Şalter | 31.7 | 10 | 190
500228 | CSX-4P040A01M - 4 Kutuplu - 40A, 0-1 Aç/Kapa Pako Şalter | 51.7 | 10 | 80
500229 | CSX-4P063A01TR - 4 Kutuplu - 63A, 0-1 Aç/Kapa Pako Şalter | 55.1 | 10 | 80
500230 | CSX-4P080A01TR - 4 Kutuplu - 80A, 0-1 Aç/Kapa Pako Şalter | 64.3 | 10 | 80
500231 | CSX-5P010A01M - 5 Kutuplu - 10A, 0-1 Aç/Kapa Pako Şalter | 20.7 | 10 | 160
500232 | CSX-5P016A01M - 5 Kutuplu - 16A, 0-1 Aç/Kapa Pako Şalter | 21.6 | 10 | 160
500233 | CSX-5P020A01M - 5 Kutuplu - 20A, 0-1 Aç/Kapa Pako Şalter | 22.5 | 10 | 160
500234 | CSX-5P025A01M - 5 Kutuplu - 25A, 0-1 Aç/Kapa Pako Şalter | 23.9 | 10 | 160
500235 | CSX-5P040A01M - 5 Kutuplu - 40A, 0-1 Aç/Kapa Pako Şalter | 65.1 | 10 | 60
500236 | CSX-5P063A01TR - 5 Kutuplu - 63A, 0-1 Aç/Kapa Pako Şalter | 68.8 | 10 | 60
500237 | CSX-5P080A01TR - 5 Kutuplu - 80A, 0-1 Aç/Kapa Pako Şalter | 80.1 | 10 | 60
500238 | CSX-6P010A01M - 6 Kutuplu - 10A, 0-1 Aç/Kapa Pako Şalter | 30 | 10 | 160
500239 | CSX-6P016A01M - 6 Kutuplu - 16A, 0-1 Aç/Kapa Pako Şalter | 31.7 | 10 | 160
500240 | CSX-6P020A01M - 6 Kutuplu - 20A, 0-1 Aç/Kapa Pako Şalter | 32.6 | 10 | 160
500241 | CSX-6P025A01M - 6 Kutuplu - 25A, 0-1 Aç/Kapa Pako Şalter | 33.6 | 10 | 160
500242 | CSX-6P040A01M - 6 Kutuplu - 40A, 0-1 Aç/Kapa Pako Şalter | 73.4 | 10 | 60
500243 | CSX-6P063A01TR - 6 Kutuplu - 63A, 0-1 Aç/Kapa Pako Şalter | 77.3 | 10 | 60
500244 | CSX-6P080A01TR - 6 Kutuplu - 80A, 0-1 Aç/Kapa Pako Şalter | 91.8 | 10 | 60
CSX Serisi Emniyet Tip Aç-Kapa Pako Şalterler
500245 | CSX-1P010A01SM - 1 Kutuplu - 10A, Emniyet Tip Aç-Kapa Pako Şalter | 8.85 | 10 | 200
500246 | CSX-1P016A01SM - 1 Kutuplu - 16A, Emniyet Tip Aç-Kapa Pako Şalter | 9.19 | 10 | 200
500247 | CSX-1P020A01SM - 1 Kutuplu - 20A, Emniyet Tip Aç-Kapa Pako Şalter | 9.52 | 10 | 200
500248 | CSX-1P025A01SM - 1 Kutuplu - 25A, Emniyet Tip Aç-Kapa Pako Şalter | 13 | 10 | 200
500249 | CSX-1P040A01SM - 1 Kutuplu - 40A, Emniyet Tip Aç-Kapa Pako Şalter | 21.7 | 10 | 80
500250 | CSX-1P063A01STR - 1 Kutuplu - 63A, Emniyet Tip Aç-Kapa Pako Şalter | 23.7 | 10 | 80
500251 | CSX-1P080A01STR - 1 Kutuplu - 80A, Emniyet Tip Aç-Kapa Pako Şalter | 25.1 | 10 | 80
500252 | CSX-2P010A01SM - 2 Kutuplu - 10A, Emniyet Tip Aç-Kapa Pako Şalter | 10.9 | 10 | 200
500253 | CSX-2P016A01SM - 2 Kutuplu - 16A, Emniyet Tip Aç-Kapa Pako Şalter | 11.4 | 10 | 200
500254 | CSX-2P020A01SM - 2 Kutuplu - 20A, Emniyet Tip Aç-Kapa Pako Şalter | 12.5 | 10 | 200
500255 | CSX-2P025A01SM - 2 Kutuplu - 25A, Emniyet Tip Aç-Kapa Pako Şalter | 15 | 10 | 200
500256 | CSX-2P040A01SM - 2 Kutuplu - 40A, Emniyet Tip Aç-Kapa Pako Şalter | 31.1 | 10 | 80
500257 | CSX-2P063A01STR - 2 Kutuplu - 63A, Emniyet Tip Aç-Kapa Pako Şalter | 32.9 | 10 | 80
500258 | CSX-2P080A01STR - 2 Kutuplu - 80A, Emniyet Tip Aç-Kapa Pako Şalter | 36.7 | 10 | 80
500259 | CSX-3P010A01SM - 3 Kutuplu - 10A, Emniyet Tip Aç-Kapa Pako Şalter | 14.2 | 10 | 190
500260 | CSX-3P016A01SM - 3 Kutuplu - 16A, Emniyet Tip Aç-Kapa Pako Şalter | 15 | 10 | 190
500261 | CSX-3P020A01SM - 3 Kutuplu - 20A, Emniyet Tip Aç-Kapa Pako Şalter | 16.2 | 10 | 190
500262 | CSX-3P025A01SM - 3 Kutuplu - 25A, Emniyet Tip Aç-Kapa Pako Şalter | 19.7 | 10 | 190
500263 | CSX-3P040A01SM - 3 Kutuplu - 40A, Emniyet Tip Aç-Kapa Pako Şalter | 42.9 | 10 | 80
500264 | CSX-3P063A01STR - 3 Kutuplu - 63A, Emniyet Tip Aç-Kapa Pako Şalter | 44.6 | 10 | 80
500265 | CSX-3P080A01STR - 3 Kutuplu - 80A, Emniyet Tip Aç-Kapa Pako Şalter | 54.2 | 10 | 80
500266 | CSX-4P010A01SM - 4 Kutuplu - 10A, Emniyet Tip Aç-Kapa Pako Şalter | 17.5 | 10 | 190
500267 | CSX-4P016A01SM- 4 Kutuplu - 16A, Emniyet Tip Aç-Kapa Pako Şalter | 17.9 | 10 | 190
500268 | CSX-4P020A01SM- 4 Kutuplu - 20A, Emniyet Tip Aç-Kapa Pako Şalter | 18.7 | 10 | 190
500269 | CSX-4P025A01SM- 4 Kutuplu - 25A, Emniyet Tip Aç-Kapa Pako Şalter | 31.7 | 10 | 190
500270 | CSX-4P040A01SM- 4 Kutuplu - 40A, Emniyet Tip Aç-Kapa Pako Şalter | 51.7 | 10 | 80
500271 | CSX-4P063A01STR- 4 Kutuplu - 63A, Emniyet Tip Aç-Kapa Pako Şalter | 55.1 | 10 | 80
500272 | CSX-4P080A01STR- 4 Kutuplu - 80A, Emniyet Tip Aç-Kapa Pako Şalter | 64.3 | 10 | 80
500273 | CSX-5P010A01SM - 5 Kutuplu - 10A, Emniyet Tip Aç-Kapa Pako Şalter | 20.7 | 10 | 160
500274 | CSX-5P016A01SM - 5 Kutuplu - 16A, Emniyet Tip Aç-Kapa Pako Şalter | 21.6 | 10 | 160
500275 | CSX-5P020A01SM - 5 Kutuplu - 20A, Emniyet Tip Aç-Kapa Pako Şalter | 22.5 | 10 | 160
500276 | CSX-5P025A01SM - 5 Kutuplu - 25A, Emniyet Tip Aç-Kapa Pako Şalter | 23.9 | 10 | 160
500277 | CSX-5P040A01SM - 5 Kutuplu - 40A, Emniyet Tip Aç-Kapa Pako Şalter | 65.1 | 10 | 60
500278 | CSX-5P063A01STR - 5 Kutuplu - 63A, Emniyet Tip Aç-Kapa Pako Şalter | 68.8 | 10 | 60
500279 | CSX-5P080A01STR - 5 Kutuplu - 80A, Emniyet Tip Aç-Kapa Pako Şalter | 80.1 | 10 | 60
500280 | CSX-6P010A01SM - 6 Kutuplu - 10A, Emniyet Tip Aç-Kapa Pako Şalter | 30 | 10 | 160
500281 | CSX-6P016A01SM - 6 Kutuplu - 16A, Emniyet Tip Aç-Kapa Pako Şalter | 31.7 | 10 | 160
500282 | CSX-6P020A01SM - 6 Kutuplu - 20A, Emniyet Tip Aç-Kapa Pako Şalter | 32.6 | 10 | 160
500283 | CSX-6P025A01SM - 6 Kutuplu - 25A, Emniyet Tip Aç-Kapa Pako Şalter | 33.6 | 10 | 160
500284 | CSX-6P040A01SM - 6 Kutuplu - 40A, Emniyet Tip Aç-Kapa Pako Şalter | 73.4 | 10 | 60
500285 | CSX-6P063A01STR - 6 Kutuplu - 63A, Emniyet Tip Aç-Kapa Pako Şalter | 77.3 | 10 | 60
500286 | CSX-6P080A01STR - 6 Kutuplu - 80A, Emniyet Tip Aç-Kapa Pako Şalter | 91.8 | 10 | 60
CSX Serisi 1 - 0 - 2 Kutup Değiştirici Pako Şalterler
500287 | CSX-1P010A02M - 1 Kutuplu - 10A, 1 - 0 - 2 Kutup Değiştirici Pako Şalter | 11.5 | 10 | 200
500288 | CSX-1P016A02M - 1 Kutuplu - 16A, 1 - 0 - 2 Kutup Değiştirici Pako Şalter | 11.8 | 10 | 200
500289 | CSX-1P020A02M - 1 Kutuplu - 20A, 1 - 0 - 2 Kutup Değiştirici Pako Şalter | 12.5 | 10 | 200
500290 | CSX-1P025A02M - 1 Kutuplu - 25A, 1 - 0 - 2 Kutup Değiştirici Pako Şalter | 15.9 | 10 | 200
500291 | CSX-1P040A02M - 1 Kutuplu - 40A, 1 - 0 - 2 Kutup Değiştirici Pako Şalter | 30.9 | 10 | 80
500292 | CSX-1P063A02TR - 1 Kutuplu - 63A, 1 - 0 - 2 Kutup Değiştirici Pako Şalter | 33.4 | 10 | 80
500293 | CSX-1P080A02TR - 1 Kutuplu - 80A, 1 - 0 - 2 Kutup Değiştirici Pako Şalter | 37.6 | 10 | 80
500294 | CSX-2P010A02M - 2 Kutuplu - 10A, 1 - 0 - 2 Kutup Değiştirici Pako Şalter | 17.7 | 10 | 200
500295 | CSX-2P016A02M - 2 Kutuplu - 16A, 1 - 0 - 2 Kutup Değiştirici Pako Şalter | 18.4 | 10 | 200
500296 | CSX-2P020A02M - 2 Kutuplu - 20A, 1 - 0 - 2 Kutup Değiştirici Pako Şalter | 18.7 | 10 | 200
500297 | CSX-2P025A02M - 2 Kutuplu - 25A, 1 - 0 - 2 Kutup Değiştirici Pako Şalter | 20 | 10 | 200
500298 | CSX-2P040A02M - 2 Kutuplu - 40A, 1 - 0 - 2 Kutup Değiştirici Pako Şalter | 38.4 | 10 | 80
500299 | CSX-2P063A02TR - 2 Kutuplu - 63A, 1 - 0 - 2 Kutup Değiştirici Pako Şalter | 42.1 | 10 | 80
500300 | CSX-2P080A02TR - 2 Kutuplu - 80A, 1 - 0 - 2 Kutup Değiştirici Pako Şalter | 65.9 | 10 | 80
500301 | CSX-3P020A02M - 3 Kutuplu - 20A, 1 - 0 - 2 Kutup Değiştirici Pako Şalter | 24 | 10 | 190
500302 | CSX-3P025A02M - 3 Kutuplu - 25A, 1 - 0 - 2 Kutup Değiştirici Pako Şalter | 27.6 | 10 | 190
500303 | CSX-3P040A02M - 3 Kutuplu - 40A, 1 - 0 - 2 Kutup Değiştirici Pako Şalter | 76.1 | 10 | 80
500304 | CSX-3P063A02TR - 3 Kutuplu - 63A, 1 - 0 - 2 Kutup Değiştirici Pako Şalter | 80.1 | 10 | 80
CSX Serisi Kademeli Pako Şalterler
500414 | CSX-1P010A032M - 1 Kutuplu - 10A, 0-1-2 Kademeli Pako Şalter | 13.8 | 10 | 200
500415 | CSX-1P016A032M - 1 Kutuplu - 16A, 0-1-2 Kademeli Pako Şalter | 14.2 | 10 | 200
500416 | CSX-1P020A032M - 1 Kutuplu - 20A, 0-1-2 Kademeli Pako Şalter | 15 | 10 | 200
500417 | CSX-1P025A032M - 1 Kutuplu - 25A, 0-1-2 Kademeli Pako Şalter | 16.7 | 10 | 200
500418 | CSX-1P040A032M - 1 Kutuplu - 40A, 0-1-2 Kademeli Pako Şalter | 31.9 | 10 | 100
500419 | CSX-1P063A032STR - 1 Kutuplu - 63A, 0-1-2 Kademeli Pako Şalter | 33.4 | 10 | 80
500420 | CSX-1P080A032STR - 1 Kutuplu - 80A, 0-1-2 Kademeli Pako Şalter | 38.4 | 10 | 80
500421 | CSX-1P010A033M - 1 Kutuplu - 10A, 0-1-2-3 Kademeli Pako Şalter | 15.8 | 10 | 180
500422 | CSX-1P016A033M - 1 Kutuplu - 16A, 0-1-2-3 Kademeli Pako Şalter | 16.5 | 10 | 180
500423 | CSX-1P020A033M - 1 Kutuplu - 20A, 0-1-2-3 Kademeli Pako Şalter | 18.4 | 10 | 180
500424 | CSX-1P025A033M - 1 Kutuplu - 25A, 0-1-2-3 Kademeli Pako Şalter | 20 | 10 | 180
500425 | CSX-1P040A033M - 1 Kutuplu - 40A, 0-1-2-3 Kademeli Pako Şalter | 45.1 | 10 | 100
500426 | CSX-1P063A033STR - 1 Kutuplu - 63A, 0-1-2-3 Kademeli Pako Şalter | 46.9 | 10 | 80
500427 | CSX-1P080A033STR - 1 Kutuplu - 80A, 0-1-2-3 Kademeli Pako Şalter | 54.2 | 10 | 80
500428 | CSX-1P010A034M - 1 Kutuplu - 10A, 0-1-2-3-4 Kademeli Pako Şalter | 21.7 | 10 | 180
500429 | CSX-1P016A034M - 1 Kutuplu - 16A, 0-1-2-3-4 Kademeli Pako Şalter | 23.4 | 10 | 180
500430 | CSX-1P020A034M - 1 Kutuplu - 20A, 0-1-2-3-4 Kademeli Pako Şalter | 30 | 10 | 180
500431 | CSX-1P025A034M - 1 Kutuplu - 25A, 0-1-2-3-4 Kademeli Pako Şalter | 33.4 | 10 | 180
500432 | CSX-1P040A034M - 1 Kutuplu - 40A, 0-1-2-3-4 Kademeli Pako Şalter | 55.1 | 10 | 10
500433 | CSX-1P063A034STR - 1 Kutuplu - 63A, 0-1-2-3-4 Kademeli Pako Şalter | 58.4 | 10 | 80
500434 | CSX-1P080A034STR - 1 Kutuplu - 80A, 0-1-2-3-4 Kademeli Pako Şalter | 68.1 | 10 | 80
500435 | CSX-1P010A035M - 1 Kutuplu - 10A, 0-1-2-3-4-5 Kademeli Pako Şalter | 22 | 10 | 160
500436 | CSX-1P016A035M - 1 Kutuplu - 16A, 0-1-2-3-4-5 Kademeli Pako Şalter | 23.9 | 10 | 160
500437 | CSX-1P020A035M - 1 Kutuplu - 20A, 0-1-2-3-4-5 Kademeli Pako Şalter | 24.2 | 10 | 160
500438 | CSX-1P025A035M - 1 Kutuplu - 25A, 0-1-2-3-4-5 Kademeli Pako Şalter | 28.4 | 10 | 160
500439 | CSX-1P040A035M - 1 Kutuplu - 40A, 0-1-2-3-4-5 Kademeli Pako Şalter | 69.3 | 10 | 60
500440 | CSX-1P063A035STR - 1 Kutuplu - 63A, 0-1-2-3-4-5 Kademeli Pako Şalter | 71.8 | 10 | 60
500441 | CSX-1P080A035STR - 1 Kutuplu - 80A, 0-1-2-3-4-5 Kademeli Pako Şalter | 83.5 | 10 | 60
500449 | CSX-1P010A037M - 1 Kutuplu - 10A, 0-1-2-3-4-5-6-7 Kademeli Pako Şalter | 31.9 | 10 | 160
500450 | CSX-1P016A037M - 1 Kutuplu - 16A, 0-1-2-3-4-5-6-7 Kademeli Pako Şalter | 32.2 | 10 | 160
500451 | CSX-1P020A037M - 1 Kutuplu - 20A, 0-1-2-3-4-5-6-7 Kademeli Pako Şalter | 32.6 | 10 | 160
500452 | CSX-1P025A037M - 1 Kutuplu - 25A, 0-1-2-3-4-5-6-7 Kademeli Pako Şalter | 35.1 | 10 | 160
500453 | CSX-1P040A037M - 1 Kutuplu - 40A, 0-1-2-3-4-5-6-7 Kademeli Pako Şalter | 96.8 | 10 | 60
500454 | CSX-1P063A037STR - 1 Kutuplu - 63A, 0-1-2-3-4-5-6-7 Kademeli Pako Şalter | 100 | 10 | 60
500455 | CSX-1P080A037STR - 1 Kutuplu - 80A, 0-1-2-3-4-5-6-7 Kademeli Pako Şalter | 117 | 10 | 60
CSX Serisi 7 Pozisyon Voltmetre Şalterleri
500497 | CSX-3P010A07V - 10 A Voltmetre Şalteri | 33.6 | 10 | 200
500498 | CSX-3P016A07V - 16 A Voltmetre Şalteri | 34.2 | 10 | 200
500499 | CSX-3P020A07V - 20 A Voltmetre Şalteri | 36 | 10 | 200