## METE 2024-Ocak Fiyat Listesi
Ürün Kodu | Ürün Açıklaması | Bağlantı Tipi | IP Değeri | Kutu Adeti | Liste Fiyatı ₺
METESOLID - KAUÇUK SERİ ÜRÜNLER
1x16A Kauçuk Seri Ürünler
404001 | 1x16A. DÜZ FİŞ | Vidalı | 44 | 30 | 81
404002 | 1x16A. DÜZ FİŞ UPS | Vidalı | 44 | 30 | 97.2
404003 | 1x16A. EĞİK FİŞ | Vidalı | 44 | 30 | 106.65
404004 | 1x16A. EĞİK FİŞ UPS | Vidalı | 44 | 30 | 112.05
404005 | 1x16A. 2'Lİ GRUP PRİZ | Vidalı | 44 | 10 | 259.2
404007 | 1x16A. 4'LÜ GRUP PRİZ | Vidalı | 44 | 6 | 342.9
404009 | 1x16A.EĞİK DUVAR PRİZİ | Vidalı | 44 | 8 | 160.65
404010 | 1x16A. UZATMA PRİZİ | Vidalı | 44 | 20 | 116.1
404029 | 1x16A KAUÇUK KAPAKSIZ UZATMA PRİZİ IP20 | Vidalı | 20 | 20 | 99.9
404012 | 1x16A. DUVAR PRİZİ | Vidalı | 44 | 20 | 143.1
404014 | 1x16A. GRUP PRİZ EĞİK | Vidalı | 44 | 6 | 268.65
404016ST04 | 1x16A. PANO PRİZİ (ÜST YAN GİRİŞLİ) SİYAH | Vidalı | 44 | 40 | 85.05
404016ST05 | 1x16A. PANO PRİZİ (ÜST YAN GİRİŞLİ) GRİ | Vidalı | 44 | 40 | 85.05
404016ST06 | 1x16A. PANO PRİZİ (ÜST YAN GİRİŞLİ) MAVİ | Vidalı | 44 | 40 | 85.05
404016SB04 | 1x16A. PANO PRİZİ (ALT YAN GİRİŞLİ) SİYAH | Vidalı | 44 | 40 | 85.05
404016SB05 | 1x16A. PANO PRİZİ (ALT YAN GİRİŞLİ) GRİ | Vidalı | 44 | 40 | 85.05
404016SB06 | 1x16A. PANO PRİZİ (ALT YAN GİRİŞLİ) MAVİ | Vidalı | 44 | 40 | 85.05
404018SB06 | 1x16A. PANO PRİZİ (ALT ARKA GİRİŞLİ) MAVİ | Vidalı | 44 | 40 | 85.05
404018ST04 | 1x16A. PANO PRİZİ ÜST ARKA GİRİŞLİ SİYAH | Vidalı | 44 | 40 | 85.05
404018ST06 | 1x16A. PANO PRİZİ (ÜST ARKA GİRİŞLİ) MAVİ | Vidalı | 44 | 40 | 85.05
404030ST04 | 1x16A. PANO PRİZİ ÜST YAN GİRİŞ CONT. KPK SİYAH | Vidalı | 54 | 40 | 118.8
404030ST05 | 1x16A. PANO PRİZİ ÜST YAN GİRİŞ CONT. KAPAKLI GRİ | Vidalı | 54 | 40 | 118.8
404030ST06 | 1x16A. PANO PRİZİ ÜST YAN GİRİŞ CONT. KAPAKLI MAVİ | Vidalı | 54 | 40 | 118.8
404030SB04 | 1x16A. PANO PRİZİ ALT YAN GİRİŞ CONT. KAPAKLI SİYAH | Vidalı | 54 | 40 | 118.8
404030SB06 | 1x16A. PANO PRİZİ ALT YAN GİRİŞ CONT. KAPAKLI MAVİ | Vidalı | 54 | 40 | 118.8
404066ST06 | 1x16A. PANO PRİZİ (Ç. KOR. ÜST YAN GİRİŞLİ) MAVİ | Vidalı | 44 | 40 | 108
404066SB06 | 1x16A. PANO PRİZİ (Ç. KOR. ALT YAN GİRİŞLİ) MAVİ | Vidalı | 44 | 40 | 108
404067ST06 | 1x16A.PANO PRİZİ Ç.KOR. ÜST YAN GRŞ CON. KAP. MAVİ | Vidalı | 54 | 40 | 116.1
404067SB04 | 1x16A.PANO PRİZİ Ç.KOR. ALT YAN GRŞ CON. KAP.SİYAH | Vidalı | 54 | 40 | 116.1
404067SB06 | 1x16A.PANO PRİZİ Ç.KOR. ALT YAN GRŞ CON. KAP. MAVİ | Vidalı | 54 | 40 | 116.1
40401704 | 1X16A. UPS PANO PRIZI (YAN GIRISLI) SİYAH | Vidalı | 44 | 40 | 117.45
40401705 | 1X16A. UPS PANO PRIZI (YAN GIRISLI) GRİ | Vidalı | 44 | 40 | 117.45
40401706 | 1x16A. UPS PANO PRİZİ YAN GİRİŞLİ MAVİ | Vidalı | 44 | 40 | 117.45
40401904 | 1X16A.UPS PANO PRIZI (ARKA GIRISLI) SİYAH | Vidalı | 44 | 40 | 117.45
40401905 | 1X16A.UPS PANO PRIZI (ARKA GIRISLI) GRİ | Vidalı | 44 | 40 | 117.45
40401906 | 1x16A. UPS PANO PRİZİ ARKA GİRİŞLİ MAVİ | Vidalı | 44 | 40 | 117.45
40403204 | 1X16A. UPS PANO PRIZI CON.KAP. (YAN GİRİŞ) SİYAH | Vidalı | 54 | 40 | 133.65
40403205 | 1X16A. UPS PANO PRIZI CON.KAP. (YAN GİRİŞ) GRİ | Vidalı | 54 | 40 | 133.65
40403206 | 1x16A. UPS PANO PRİZİ CON. KAP. YAN GİRİŞLİ MAVİ | Vidalı | 54 | 40 | 133.65
40403304 | 1X16A. UPS PANO PRIZI CON.KAP. (ARKA GİRİŞ) SİYAH | Vidalı | 54 | 40 | 133.65
40403305 | 1X16A. UPS PANO PRIZI CON.KAP. (ARKA GİRİŞ) GRİ | Vidalı | 54 | 40 | 133.65
40403306 | 1x16A. UPS PANO PRİZİ CON. KAP. ARKA GİRİŞLİ MAVİ | Vidalı | 54 | 40 | 133.65
40402504 | 1x16A. PANO PRİZİ (YAYLI SİSTEM) SİYAH | Yaylı | 44 | 40 | 130.95
40402506 | 1x16A. PANO PRİZİ (YAYLI SİSTEM) MAVİ | Yaylı | 44 | 40 | 130.95
40403506 | 1x16A. PANO PRİZİ (YAYLI SİSTEM) MAVİ CON. KAPAK | Yaylı | 54 | 40 | 141.75
40403706 | 1x16A.PANO PRİZ+ KASA (RAY MONTAJ ELEMANLI) MAVİ | Vidalı | 44 | 20 | 205.2
40402005 | 1x16A. MAKİNE PRİZİ YAN GİRİŞLİ GRİ | Vidalı | 44 | 20 | 122.85
40404005 | 1x16A. MAKİNE PRİZİ KAPAKLI CONTALI YAN GİRİŞ GRİ | Vidalı | 54 | 20 | 133.65
40402105 | 1X16A. UPS MAKİNE PRİZİ (YAN GİRİŞLİ) GRİ | Vidalı | 44 | 20 | 160.65
40402106 | 1x16A. UPS MAKİNE PRİZİ YAN GİRİŞLİ MAVİ | Vidalı | 44 | 20 | 160.65
40404205 | 1X16A. UPS MAKİNE PRIZI CON.KAP. (YAN GİRİŞ) GRİ | Vidalı | 54 | 20 | 170.1
40402605 | 1x16A.MAKİNE PRİZİ ARKA GİRİŞ (YAYLI SİSTEM) GRİ | Yaylı | 44 | 20 | 141.75
40404605 | 1x16A.MAKİNE PRİZİ ARKA GİRİŞ CON.KPK.YAYLI GRİ | Yaylı | 54 | 20 | 157.95
40405004 | EL LAMBASI (SİYAH) | - | 20 | 4 | 456.3
40405104 | EL LAMBASI ANAHTARLI (SİYAH) | - | 20 | 4 | 502.2
40405504 | EL LAMBASI (SİYAH) KABLO MONTAJLI | - | 20 | 1 | 889.65
40406004 | EL LAMBASI ANAHTARLI (SİYAH) KABLO MONTAJLI | - | 20 | 1 | 935.55
1x16A IP66/IP68 Seri Ürünler
407203518B | 1x16A MAKİNE PRİZİ IP66/IP68 | - | 66/68 | - | Fiyat Sorunuz
40720251B | 1x16A UZATMA PRİZİ IP66/IP68 | - | 66/68 | - | Fiyat Sorunuz
40720051B | 1x16A DÜZ FİŞ IP66/IP68 | - | 66/68 | - | Fiyat Sorunuz
3x16A Kauçuk Seri Ürünler
401001Z | 3x16A. DÜZ FİŞ | Vidalı | 44 | 15 | 240.3
401020Z | 3x16A. UZATMA PRİZİ | Vidalı | 44 | 12 | 306.45
401030Z | 3x16A. DUVAR PRİZİ | Vidalı | 44 | 6 | 349.65
401040Z | 3x16A. MAKİNE PRİZİ | Vidalı | 44 | 12 | 222.75
3x32A Kauçuk Seri Ürünler
401002Z | 3x32A. DÜZ FİŞ | Vidalı | 44 | 12 | 344.25
401021Z | 3x32A. UZATMA PRİZİ | Vidalı | 44 | 12 | 346.95
401031Z | 3x32A. DUVAR PRİZİ | Vidalı | 44 | 6 | 510.3
401041Z | 3x32A. MAKİNE PRİZİ | Vidalı | 44 | 12 | 251.1
3x25A Kauçuk Seri Ürünler
401003 | 3x25A. DÜZ FİŞ | Vidalı | 44 | 15 | 129.6
401022 | 3x25A. UZATMA PRİZİ | Vidalı | 44 | 12 | 199.8
401032 | 3x25A. DUVAR PRİZİ | Vidalı | 44 | 12 | 249.75
401042 | 3x25A. MAKİNE PRİZİ | Vidalı | 44 | 12 | 156.6
401050 | 3x25A. 1 AD./1x16 1 AD. İKİLİ GRUP PRİZ | Vidalı | 44 | 4 | 457.65
401051 | 3x25A. 2 AD./1x16A. 1 AD. ÜÇLÜ GRUP PRİZ | Vidalı | 44 | 4 | 602.1
401052 | 3x25A. ÜÇLÜ GRUP PRİZ | Vidalı | 44 | 4 | 650.7
401053 | 3x25A. İKİLİ GRUP PRİZ | Vidalı | 44 | 4 | 465.75
401054 | 3x25A. 1 AD./1x16A. 2 AD. ÜÇLÜ GRUP PRİZ | Vidalı | 44 | 4 | 595.35
METECON - ÇOK KONTAKLI FİŞ PRİZ SERİ ÜRÜNLER
3x10A (2P+E) Alüminyum Gövde Çok Kontaklı Seri Ürünler
403250 | 3x10A.ÇOKLU FİŞ | Vidalı | 65 | 50 | 210.6
403252S | 3x10A.ÇOKLU UZATMA PRİZİ | Vidalı | 65 | 50 | 230.85
403251 | 3x10A.ÇOKLU EĞİK FİŞ | Vidalı | 65 | 50 | 261.9
403253S | 3x10A.ÇOKLU MAKİNA PRİZİ | Vidalı | 65 | 50 | 218.7
403254S | 3x10A.ÇOKLU EĞİK MAKİNA PRİZİ | Vidalı | 65 | 50 | 234.9
403255S | 3x10A.ÇOKLU EĞİK MAKİNA PRİZİ GEÇİŞLİ | Vidalı | 65 | 50 | 238.95
403248 | 3x10A.ÇOKLU FİŞ (ARKA GİRİŞLİ) | Vidalı | 65 | 50 | 210.6
403249S | 3x10A.ÇOKLU UZATMA PRİZİ (ARKA GİRİŞLİ) | Vidalı | 65 | 50 | 230.85
403259 | 3x10A.ÇOKLU EĞİK FİŞ (ARKA GİRİŞLİ) | Vidalı | 65 | 50 | 261.9
403258S | 3x10A.ÇOKLU MAKİNA PRİZİ (ARKA GİRİŞLİ) | Vidalı | 65 | 50 | 218.7
403257S | 3x10A.ÇOKLU EĞİK MAKİNA PRİZİ (ARKA GİRİŞLİ) | Vidalı | 65 | 50 | 234.9
403256S | 3x10A.ÇOKLU EĞİK MAKİNA PRİZİ GEÇİŞLİ (ARKA GİRİŞ) | Vidalı | 65 | 50 | 238.95
29017 | 5x10A. ÇOKLU UZATMA FİŞ GÖVDE MONTAJLI | - | - | 100 | 89.1
29019 | 5x10A. ÇOKLU EĞİK FİŞ GÖVDE GRİ MONTAJLI | - | - | 100 | 140.4
29015S | 5x10A. ÇOKLU UZATMA PRİZ GÖVDE METAL MANDAL MONTAJ | - | - | 100 | 101.25
29015 | 5x10A ÇOKLU UZATMA PRİZ GÖVDE MONTAJLI | - | - | 100 | 101.25
29070 | 5x10 A UZATMA PRİZ GÖVDE H:57 | - | - | 100 | 105.3
290702S | 5x10 A UZATMA PRİZ GÖVDE H:57 M25 | - | - | 100 | 105.3
29071 | 5x10 A UZATMA FİŞ GÖVDE H:60 | - | - | 100 | 93.15
290712S | 5x10 A UZATMA FİŞ GÖVDE H:60 M25 | - | - | 100 | 93.15
29013s | 5x10A. ÇOKLU MAKİNE PRİZ GÖVDE METAL MAN. MONTAJLI | - | - | 100 | 89.1
29013 | 5x10A ÇOKLU MAKİNE PRİZ GÖVDE MONTAJLI | - | - | 100 | 89.1
29014s | 5x10A. EĞİK MAKİNE PRİZ GÖVDE METAL MANDALLI | - | - | 100 | 105.3
29014 | 5x10A EĞİK MAKİNE PRİZ GÖVDE MONTAJLI | - | - | 100 | 105.3
29018s | 5x10A. EĞİK MAKİNE GÖVDE GEÇİŞLİ METAL MANDALLI | - | - | 100 | 109.35
29018 | 5x10A EĞİK MAKİNE GÖVDE GEÇİŞLİ MONTAJLI | - | - | 50 | 109.35
29007 | 3x10A. ÇOKLU FİŞ ÇEKİRDEK MONTAJLI | Vidalı | - | 200 | 121.5
29006 | 3x10A. ÇOKLU PRİZ ÇEKİRDEK MONTAJLI | Vidalı | - | 200 | 129.6
29005 | 3x10A. ÇOKLU FİŞ ÇEKİRDEK MONTAJLI (ARKA GİRİŞLİ) | Vidalı | - | 200 | 121.5
29004 | 3x10A. ÇOKLU PRİZ ÇEKİRDEK MONTAJLI (ARKA GİRİŞLİ) | Vidalı | - | 200 | 129.6
29640 | 5x10A. ÇOKLU PRIZ KORUMA KAPAK | - | - | 250 | 45.9
29642 | 5x10A. ÇOKLU FİŞ KORUMA KAPAK MANDALLI | - | - | 125 | 48.6
50103 | PG 11 PLASTIK KABLO RAKORU | - | 68 | 200 | 18.9
3x10A (2P+E) Plastik Gövde Çok Kontaklı Seri Ürünler
403260 | 3x10A. ÇOKLU TERMOPLASTİK FİŞ | Vidalı | 65 | 50 | 166.05
403262 | 3x10A. ÇOKLU TERMOPLASTİK UZATMA PRİZİ | Vidalı | 65 | 50 | 178.2
403263 | 3x10A. ÇOKLU TERMOPLASTİK MAKİNA PRİZİ | Vidalı | 65 | 50 | 171.45
403264 | 3x10A. ÇOKLU TERMOPLASTİK EĞİK MAKİNE PRİZİ | Vidalı | 65 | 50 | 178.2
403265 | 3x10A. ÇOKLU TERMOPLASTİK FİŞ (ARKA GİRİŞLİ) | Vidalı | 65 | 50 | 166.05
403269 | 3x10A. ÇOKLU TERMO. UZATMA PRİZİ (ARKA GİRİŞLİ) | Vidalı | 65 | 50 | 178.2
403267 | 3x10A. ÇOKLU TERMO. MAKİNA PRİZİ (ARKA GİRİŞLİ) | Vidalı | 65 | 50 | 171.45
403268 | 3x10A. ÇOKLU TERMO. EĞİK MAKİNE PRİZİ (ARKA GİRİŞ) | Vidalı | 65 | 50 | 178.2
29080 | 5x10A.ÇOKLU PLASTİK UZATMA FİŞ GÖVDE MONTAJLI | - | - | 100 | 44.55
29079 | 5x10A.ÇOKLU PLASTİK UZATMA PRİZ GÖVDE MONTAJLI | - | - | 50 | 48.6
29075 | 5x10A. ÇOKLU PLASTİK MAKİNE PRİZ GÖVDE MONTAJLI | - | - | 50 | 41.85
29077 | 5x10A. ÇOKLU PLASTİK EĞİK MAKİNE PRİZ GÖV. MON. | - | - | 50 | 48.6
29007 | 3x10A. ÇOKLU FİŞ ÇEKİRDEK MONTAJLI | Vidalı | - | 200 | 121.5
29006 | 3x10A. ÇOKLU PRİZ ÇEKİRDEK MONTAJLI | Vidalı | - | 200 | 129.6
29005 | 3x10A. ÇOKLU FİŞ ÇEKİRDEK MONTAJLI (ARKA GİRİŞLİ) | Vidalı | - | 200 | 121.5
29004 | 3x10A. ÇOKLU PRİZ ÇEKİRDEK MONTAJLI (ARKA GİRİŞLİ) | Vidalı | - | 200 | 129.6
29640 | 5x10A. ÇOKLU PRIZ KORUMA KAPAK | - | - | 250 | 45.9
29642 | 5x10A. ÇOKLU FİŞ KORUMA KAPAK MANDALLI | - | - | 125 | 48.6
50103 | PG 11 PLASTIK KABLO RAKORU | - | 68 | 200 | 18.9
4x10A (3P+E) Alüminyum Gövde Çok Kontaklı Seri Ürünler
403005 | 4x10A.ÇOKLU FİŞ | Vidalı | 65 | 50 | 210.6
403004s | 4x10A.ÇOKLU UZATMA PRİZİ METAL MANDALLI | Vidalı | 65 | 50 | 230.85
403004 | 4x10A.ÇOKLU UZATMA PRİZİ | Vidalı | 65 | 50 | 230.85
403006 | 4x10A. ÇOKLU EĞİK FİŞ | Vidalı | 65 | 50 | 261.9
403001s | 4x10A. ÇOKLU MAKİNE PRİZİ METAL MANDALLI | Vidalı | 65 | 50 | 218.7
403001 | 4x10A. ÇOKLU MAKINE PRİZİ | Vidalı | 65 | 50 | 218.7
403002s | 4x10A. ÇOKLU EĞİK MAKİNE PRİZİ | Vidalı | 65 | 50 | 234.9
403002 | 4x10A. ÇOKLU EĞİK MAKİNE PRİZİ | Vidalı | 65 | 50 | 234.9
403003s | 4x10A.ÇOKLU EĞİK MAKİNE PRİZİ GEÇİŞLİ METAL MANDAL | Vidalı | 65 | 50 | 238.95
403003 | 4x10A.ÇOKLU EĞİK MAKİNE PRİZİ GEÇİŞLİ | Vidalı | 65 | 50 | 238.95
403270 | 4x10A.ÇOKLU FİŞ (ARKA GİRİŞLİ) | Vidalı | 65 | 50 | 210.6
403272s | 4x10A.ÇOKLU UZATMA PRİZİ (ARKA GİRİŞLİ) | Vidalı | 65 | 50 | 230.85
403271 | 4x10A. ÇOKLU EĞİK FİŞ (ARKA GİRİŞLİ) | Vidalı | 65 | 50 | 261.9
403273s | 4x10A. ÇOKLU MAKİNE PRİZİ (ARKA GİRİŞLİ) | Vidalı | 65 | 50 | 218.7
403273 | 4x10A. ÇOKLU MAKİNE PRİZİ (ARKA GİRİŞLİ) | Vidalı | 65 | 50 | 218.7
403274s | 4x10A. ÇOKLU EĞİK MAKİNE PRİZİ (ARKA GİRİŞLİ) | Vidalı | 65 | 50 | 234.9
403275s | 4x10A.ÇOKLU EĞİK MAKİNE PRİZİ GEÇİŞLİ (ARKA GİRİŞ) | Vidalı | 65 | 50 | 238.95
29017 | 5x10A. ÇOKLU UZATMA FİŞ GÖVDE MONTAJLI | - | - | 100 | 89.1
29019 | 5x10A. ÇOKLU EĞİK FİŞ GÖVDE GRİ MONTAJLI | - | - | 100 | 140.4
29015s | 5x10A. ÇOKLU UZATMA PRİZ GÖVDE METAL MANDAL MONTAJ | - | - | 100 | 101.25
29015 | 5x10A ÇOKLU UZATMA PRİZ GÖVDE MONTAJLI | - | - | 100 | 101.25
29070 | 5x10 A UZATMA PRİZ GÖVDE H:57 | - | - | 100 | 105.3
290702S | 5x10 A UZATMA PRİZ GÖVDE H:57 M25 | - | - | 100 | 105.3
29071 | 5x10 A UZATMA FİŞ GÖVDE H:60 | - | - | 100 | 93.15
290712S | 5x10 A UZATMA FİŞ GÖVDE H:60 M25 | - | - | 100 | 93.15
29013S | 5x10A. ÇOKLU MAKİNE PRİZ GÖVDE METAL MAN. MONTAJLI | - | - | 100 | 89.1
29013 | 5x10A ÇOKLU MAKİNE PRİZ GÖVDE MONTAJLI | - | - | 100 | 89.1
29014S | 5x10A. EĞİK MAKİNE PRİZ GÖVDE METAL MANDALLI | - | - | 100 | 105.3
29014 | 5x10A EĞİK MAKİNE PRİZ GÖVDE MONTAJLI | - | - | 100 | 105.3
29018S | 5x10A. EĞİK MAKİNE GÖVDE GEÇİŞLİ METAL MANDALLI | - | - | 100 | 109.35
29018 | 5x10A EĞİK MAKİNE GÖVDE GEÇİŞLİ MONTAJLI | - | - | 50 | 109.35
29009 | 4x10A. ÇOKLU FİŞ ÇEKİRDEK MONTAJLI | Vidalı | - | 200 | 121.5
29008 | 4x10A. ÇOKLU PRİZ ÇEKİRDEK MONTAJLI | Vidalı | - | 200 | 129.6
29003 | 4x10A. ÇOKLU FİŞ ÇEKİRDEK MONTAJLI (ARKA GİRİŞLİ) | Vidalı | - | 200 | 121.5
29002 | 4x10A. ÇOKLU PRİZ ÇEKİRDEK MONTAJLI (ARKA GİRİŞLİ) | Vidalı | - | 200 | 129.6
29640 | 5x10A. ÇOKLU PRIZ KORUMA KAPAK | - | - | 250 | 45.9
29642 | 5x10A. ÇOKLU FİŞ KORUMA KAPAK MANDALLI | - | - | 125 | 48.6
50103 | PG 11 PLASTIK KABLO RAKORU | - | 68 | 200 | 18.9
4x10A (3P+E) Plastik Gövde Çok Kontaklı Seri Ürünler
403073 | 4x10A. ÇOKLU TERMOPLASTİK FİŞ | Vidalı | 65 | 50 | 166.05
403072 | 4x10A. ÇOKLU TERMOPLASTİK UZATMA PRİZİ | Vidalı | 65 | 50 | 178.2
403070 | 4x10A. ÇOKLU TERMOPLASTİK MAKİNE PRİZİ | Vidalı | 65 | 50 | 171.45
403071 | 4x10A. ÇOKLU TERMOPLASTİK EĞİK MAKİNE PRİZİ | Vidalı | 65 | 50 | 178.2
403276 | 4x10A.ÇOKLU TERMOPLASTİK FİŞ (ARKA GİRİŞLİ) | Vidalı | 65 | 50 | 166.05
403277 | 4x10A. ÇOKLU TERMO. UZATMA PRİZİ (ARKA GİRİŞLİ) | Vidalı | 65 | 50 | 178.2
403278 | 4x10A. ÇOKLU TERMO. MAKİNE PRİZİ (ARKA GİRİŞLİ) | Vidalı | 65 | 50 | 171.45
403279 | 4x10A. ÇOKLU TERMO. EĞİK MAKİNE PRİZİ (ARKA GİRİŞ) | Vidalı | 65 | 50 | 178.2
29080 | 5x10A.ÇOKLU PLASTİK UZATMA FİŞ GÖVDE MONTAJLI | - | - | 100 | 44.55
29079 | 5x10A.ÇOKLU PLASTİK UZATMA PRİZ GÖVDE MONTAJLI | - | - | 50 | 48.6
29075 | 5x10A. ÇOKLU PLASTİK MAKİNE PRİZ GÖVDE MONTAJLI | - | - | 50 | 41.85
29077 | 5x10A. ÇOKLU PLASTİK EĞİK MAKİNE PRİZ GÖV. MON. | - | - | 50 | 48.6
29009 | 4x10A. ÇOKLU FİŞ ÇEKİRDEK MONTAJLI | Vidalı | - | 200 | 121.5
29008 | 4x10A. ÇOKLU PRİZ ÇEKİRDEK MONTAJLI | Vidalı | - | 200 | 129.6
29003 | 4x10A. ÇOKLU FİŞ ÇEKİRDEK MONTAJLI (ARKA GİRİŞLİ) | Vidalı | - | 200 | 121.5
29002 | 4x10A. ÇOKLU PRİZ ÇEKİRDEK MONTAJLI (ARKA GİRİŞLİ) | Vidalı | - | 200 | 129.6
29640 | 5x10A. ÇOKLU PRIZ KORUMA KAPAK | - | - | 250 | 45.9
29642 | 5x10A. ÇOKLU FİŞ KORUMA KAPAK MANDALLI | - | - | 125 | 48.6
50103 | PG 11 PLASTIK KABLO RAKORU | - | 68 | 200 | 18.9
5x10A (4P+E) Alüminyum Gövde Çok Kontaklı Seri Ürünler
403017 | 5x10A. ÇOKLU UZATMA FİŞİ | Vidalı | 65 | 50 | 210.6
403015 | 5x10A. ÇOKLU UZATMA PRİZİ | Vidalı | 65 | 50 | 230.85
403015s | 5x10A. ÇOKLU UZATMA PRİZİ METAL MANDALLI | Vidalı | 65 | 50 | 230.85
403018 | 5x10A. ÇOKLU EĞİK FİŞ | Vidalı | 65 | 50 | 261.9
403010s | 5x10A. ÇOKLU MAKİNE PRİZİ METAL MANDALLI | Vidalı | 65 | 50 | 218.7
403010 | 5x10A. ÇOKLU MAKİNE PRİZİ | Vidalı | 65 | 50 | 218.7
403012S | 5x10A. ÇOKLU MAKİNE PRİZİ EĞİK METAL MANDALLI | Vidalı | 65 | 50 | 234.9
403012 | 5x10A. ÇOKLU MAKİNE PRİZİ EĞİK | Vidalı | 65 | 50 | 234.9
403013S | 5x10A. ÇOKLU MAKİNE PRİZİ EĞİK GEÇİŞLİ METAL MAN. | Vidalı | 65 | 50 | 237.6
403013 | 5x10A. ÇOKLU MAKİNE PRİZİ EĞİK GEÇİŞLİ | Vidalı | 65 | 50 | 237.6
403019 | 5x10A. ÇOKLU UZATMA FİŞİ ARKA GİRİŞLİ | Vidalı | 65 | 50 | 210.6
403016S | 5x10A. ÇOKLU UZATMA PRİZİ METAL MAN. ARKA GİRİŞLİ | Vidalı | 65 | 50 | 230.85
403016 | 5x10A. ÇOKLU UZATMA PRİZİ ARKA GİRİŞLİ | Vidalı | 65 | 50 | 230.85
403014 | 5x10A. ÇOKLU EĞİK FİŞ ARKA GİRİŞLİ | Vidalı | 65 | 50 | 261.9
403011S | 5x10A. ÇOKLU MAKİNE PRİZİ METAL MAN.ARKA GİRİŞLİ | Vidalı | 65 | 50 | 218.7
403011 | 5x10A. ÇOKLU MAKİNE PRİZİ ARKA GİRİŞLİ | Vidalı | 65 | 50 | 218.7
403009S | 5x10A. ÇOKLU MAK. PRİZ EĞİK METAL MAN. ARKA GİRİŞ | Vidalı | 65 | 50 | 234.9
403009 | 5x10A. ÇOKLU MAKİNE PRİZİ EĞİK ARKA GİRİŞLİ | Vidalı | 65 | 50 | 234.9
403008S | 5x10A.ÇOK.EĞİK MAK.PRİZ.GEÇİŞLİ MET.MAN.ARKA GİRİŞ | Vidalı | 65 | 50 | 238.95
403008 | 5x10A. ÇOKLU EĞİK MAKİNE PRİZ GEÇİŞLİ ARKA GİRİŞLİ | Vidalı | 65 | 50 | 238.95
29017 | 5x10A. ÇOKLU UZATMA FİŞ GÖVDE MONTAJLI | - | - | 100 | 89.1
29019 | 5x10A. ÇOKLU EĞİK FİŞ GÖVDE GRİ MONTAJLI | - | - | 100 | 140.4
29015S | 5x10A. ÇOKLU UZATMA PRİZ GÖVDE METAL MANDAL MONTAJ | - | - | 100 | 101.25
29015 | 5x10A. ÇOKLU UZATMA PRİZ GÖVDE MONTAJLI | - | - | 100 | 101.25
29070S | 5x10 A UZATMA PRİZ GÖVDE H:57 | - | - | 100 | 105.3
290702S | 5x10 A UZATMA PRİZ GÖVDE H:57 M25 | - | - | 100 | 105.3
29071 | 5x10 A UZATMA FİŞ GÖVDE H:60 | - | - | 100 | 93.15
290712 | 5x10 A UZATMA FİŞ GÖVDE H:60 M25 | - | - | 100 | 93.15
29013S | 5x10A. ÇOKLU MAKİNE PRİZ GÖVDE METAL MAN. MONTAJLI | - | - | 100 | 89.1
29013 | 5x10A. ÇOKLU MAKİNE PRİZ GÖVDE MONTAJLI | - | - | 100 | 89.1
29014S | 5x10A. EĞİK MAKİNE PRİZ GÖVDE METAL MANDALLI | - | - | 100 | 105.3
29014 | 5x10A. EĞİK MAKİNE PRİZ GÖVDE MONTAJLI | - | - | 100 | 105.3
29018S | 5x10A. EĞİK MAKİNE GÖVDE GEÇİŞLİ METAL MANDALLI | - | - | 100 | 109.35
29018 | 5x10A. EĞİK MAKİNE GÖVDE GEÇİŞLİ MONTAJLI | - | - | 50 | 109.35
29011 | 5x10A. ÇOKLU FİŞ ÇEKİRDEK MONTAJLI | Vidalı | - | 200 | 121.5
29010 | 5x10A. ÇOKLU PRİZ ÇEKİRDEK MONTAJLI | Vidalı | - | 200 | 129.6
29016 | 5x10A. ÇOKLU FİŞ ÇEKİRDEK MONTAJLI (ARKA GİRİŞLİ) | Vidalı | - | 200 | 121.5
29012 | 5x10A. ÇOKLU PRİZ ÇEKİRDEK MONTAJLI (ARKA GİRİŞLİ) | Vidalı | - | 200 | 129.6
29640 | 5x10A. ÇOKLU PRIZ KORUMA KAPAK | - | - | 250 | 45.9
29642 | 5x10A. ÇOKLU FİŞ KORUMA KAPAK MANDALLI | - | - | 125 | 48.6
50103 | PG 11 PLASTIK KABLO RAKORU | - | 68 | 200 | 18.9
5x10A (4P+E) Plastik Gövde Çok Kontaklı Seri Ürünler
403080 | 5x10A. ÇOKLU TERMOPLASTİK UZATMA FİŞİ | Vidalı | 65 | 50 | 166.05
403079 | 5x10A. ÇOKLU TERMOPLASTİK UZATMA PRİZİ | Vidalı | 65 | 50 | 178.2
403075 | 5x10A. ÇOKLU TERMOPLASTİK MAKINE PRİZİ | Vidalı | 65 | 50 | 171.45
403077 | 5x10A. ÇOKLU TERMOPLASTİK EĞİK MAKİNE PRİZİ | Vidalı | 65 | 50 | 178.2
403074 | 5x10A. ÇOKLU TERMOPLASTİK UZATMA FİŞ ARKA GİRİŞLİ | Vidalı | 65 | 50 | 166.05
403078 | 5x10A. ÇOKLU TERMOPLASTİK UZATMA PRİZ ARKA GİRİŞLİ | Vidalı | 65 | 50 | 178.2
403076 | 5x10A. ÇOKLU TERMOPLASTİK MAKINE PRİZ ARKA GİRİŞLİ | Vidalı | 65 | 50 | 171.45
403069 | 5x10A.ÇOKLU TERMOPLASTİK EĞİK MAK. PRİZ ARKA GİRİŞ | Vidalı | 65 | 50 | 178.2
29080 | 5x10A.ÇOKLU PLASTİK UZATMA FİŞ GÖVDE MONTAJLI | - | - | 100 | 44.55
29079 | 5x10A.ÇOKLU PLASTİK UZATMA PRİZ GÖVDE MONTAJLI | - | - | 50 | 48.6
29075 | 5x10A. ÇOKLU PLASTİK MAKİNE PRİZ GÖVDE MONTAJLI | - | - | 50 | 41.85
29077 | 5x10A. ÇOKLU PLASTİK EĞİK MAKİNE PRİZ GÖV. MON. | - | - | 50 | 48.6
29011 | 5x10A. ÇOKLU FİŞ ÇEKİRDEK MONTAJLI | Vidalı | - | 200 | 121.5
29010 | 5x10A. ÇOKLU PRİZ ÇEKİRDEK MONTAJLI | Vidalı | - | 200 | 129.6
29016 | 5x10A. ÇOKLU FİŞ ÇEKİRDEK MONTAJLI (ARKA GİRİŞLİ) | Vidalı | - | 200 | 121.5
29012 | 5x10A. ÇOKLU PRİZ ÇEKİRDEK MONTAJLI (ARKA GİRİŞLİ) | Vidalı | - | 200 | 129.6
29640 | 5x10A. ÇOKLU PRIZ KORUMA KAPAK | - | - | 250 | 45.9
29642 | 5x10A. ÇOKLU FİŞ KORUMA KAPAK MANDALLI | - | - | 125 | 48.6
50103 | PG 11 PLASTIK KABLO RAKORU | - | 68 | 200 | 18.9
6x16A (6P+E) Çok Kontaklı Seri Ürünler
403110 | 6x16A. ÇOKLU UZATMA FİŞİ ÜST GİRİŞLİ | Vidalı | 65 | 20 | 402.3
403093 | 6x16A. ÇOKLU UZATMA FİŞİ | Vidalı | 65 | 20 | 384.75
403111 | 6x16A. ÇOKLU UZATMA PRİZİ ÜST GİRİŞLİ | Vidalı | 65 | 20 | 423.9
403092 | 6x16A. ÇOKLU UZATMA PRİZİ | Vidalı | 65 | 20 | 406.35
403112S | 6x16A. ÇOKLU UZT PRİZİ ÜST GİRİŞ METAL MANDAL CONT | Vidalı | 65 | 10 | 556.2
403112 | 6x16A. ÇOKLU UZATMA PRİZİ ÜST GİRİŞ MANDAL CONTALI | Vidalı | 65 | 10 | 556.2
403095S | 6x16A. ÇOKLU UZATMA PRİZİ METAL MANDALLI CONTALI | Vidalı | 65 | 10 | 541.35
403095 | 6x16A. ÇOKLU UZATMA PRİZİ MANDALLI CONTALI | Vidalı | 65 | 15 | 541.35
403090S | 6x16A. ÇOKLU MAKİNE PRİZİ METAL MANDALI | Vidalı | 65 | 20 | 410.4
403090 | 6x16A. ÇOKLU MAKİNE PRİZİ | Vidalı | 65 | 20 | 410.4
403091S | 6x16A. ÇOKLU MAKİNE FİŞİ METAL MANDALLI | Vidalı | 65 | 20 | 388.8
403091 | 6x16A. ÇOKLU MAKİNE FİŞİ | Vidalı | 65 | 20 | 388.8
403096S | 6x16A. ÇOKLU DUVAR PRİZİ METAL MANDALLI | Vidalı | 65 | 10 | 726.3
403096 | 6x16A. ÇOKLU DUVAR PRİZİ | Vidalı | 65 | 10 | 726.3
403098S | 6x16A. ÇOKLU DUVAR PRİZİ ÇİFT GİRİŞLİ METAL MANDAL | Vidalı | 65 | 10 | 735.75
403098 | 6x16A. ÇOKLU DUVAR PRİZİ ÇİFT GİRİŞLİ | Vidalı | 65 | 10 | 735.75
403097S | 6x16A. ÇOKLU DUVAR FİŞİ METAL MANDALLI | Vidalı | 65 | 10 | 714.15
403097 | 6x16A. ÇOKLU DUVAR FİŞİ | Vidalı | 65 | 10 | 714.15
403099S | 6X16A. ÇOKLU DVR FİŞİ (ÇİFT GİRİŞLİ) METAL MANDALL | Vidalı | 65 | 10 | 712.8
403099 | 6X16A. ÇOKLU DUVAR FİŞİ (ÇİFT GİRİŞLİ) | Vidalı | 65 | 10 | 712.8
403700S | 6x16A. ÇOKLU MAKİNE PRİZİ (MET.MANDAL MEN. KAP.LI) | Vidalı | 65 | 20 | 464.4
403700 | 6x16A. ÇOKLU MAKİNE PRİZİ (MANDALLI MEN. KAPAKLI) | Vidalı | 65 | 20 | 464.4
403701S | 6x16A. ÇOKLU MAKİNE FİŞİ (MET.MANDAL MEN. KAP.LI) | Vidalı | 65 | 20 | 442.8
403701 | 6x16A. ÇOKLU MAKİNE FİŞİ (MANDALLI MEN. KAPAKLI) | Vidalı | 65 | 20 | 442.8
403702S | 6x16A. ÇOKLU DUVAR PRİZİ (MET.MANDAL MEN. KAP.LI) | Vidalı | 65 | 10 | 747.9
403702 | 6x16A. ÇOKLU DUVAR PRİZİ (MANDALLI MEN. KAPAKLI) | Vidalı | 65 | 10 | 747.9
403704S | 6x16A.ÇOKLU DUVAR PRİZİ ÇİFT GRŞ.(MET.MAN.MEN.KAP) | Vidalı | 65 | 10 | 766.8
403704 | 6x16A. ÇOKLU DUVAR PRİZİ ÇİFT GRŞ.(MAN.MEN.KAP.LI) | Vidalı | 65 | 10 | 766.8
403703S | 6x16A. ÇOKLU DUVAR FİŞİ (MET.MANDAL MEN. KAP.LI) | Vidalı | 65 | 10 | 726.3
403703 | 6x16A. ÇOKLU DUVAR FİŞİ (MANDALLI MEN. KAPAKLI) | Vidalı | 65 | 10 | 726.3
403705S | 6x16A.ÇOKLU DUVAR FİŞİ ÇİFT GRŞ.(MET.MAN.MEN.KAP) | Vidalı | 65 | 10 | 745.2
403705 | 6x16A. ÇOKLU DUVAR FİŞİ ÇİFT GRŞ.(MAN.MEN.KAP.LI) | Vidalı | 65 | 10 | 745.2
29135 | 6X16A. ÇOKLU UZATMA GÖVDE ÜST GİRİŞLİ MONTAJLI | - | - | 15 | 179.55
29131 | 6x16A. ÇOKLU UZATMA GÖVDE MONTAJLI | - | - | 20 | 162
291310405 | 6x16A. ÇOKLU UZATMA GÖVDE PG13,5 MONTAJLI | - | - | 20 | 162
291330405S | 6X16A. ÇOKLU DUV. GÖV. PG 13,5 METAL MAN. MONTAJLI | - | - | 20 | 481.95
29140S | 6X16A. ÇOKLU UZATMA GÖVDE ÜST GİRİŞ METAL MAN.CON. | - | - | 10 | 311.85
29140 | 6x16A. ÇOKLU UZATMA GÖVDE ÜST GİRİŞ MAN. CON. MON. | - | - | 10 | 311.85
29132S | 6x16A. ÇOKLU UZATMA GÖVDE METAL MANDALLI CONTALI | - | - | 10 | 297
29132 | 6x16A. ÇOKLU UZATMA GÖVDE MANDALLI CONTALI | - | - | 10 | 297
29172 | 6x16 A ÇOKLU UZATMA DERİN GÖVDE GİRİŞSİZ H:72 | - | - | - | 168.75
29173 | 6x16 A ÇOKLU UZATMA DERİN GÖVDE MANDALLI CONTALI GİRİŞSİZ H:72 | - | - | - | 307.8
29130S | 6x16A. ÇOKLU MAKİNE GÖVDE METAL MANDAL MONTAJLI | - | - | 20 | 166.05
29130 | 6x16A. ÇOKLU MAKİNE GÖVDE MONTAJLI | - | - | 20 | 166.05
29133S | 6X16A. ÇOKLU DUVAR GÖVDE METAL MANDAL MONTAJLI | - | - | 10 | 481.95
29133 | 6x16A. ÇOKLU DUVAR GÖVDE MONTAJLI | - | - | 10 | 481.95
29134S | 6X16A. ÇOKLU DUVAR GÖVDE ÇİFT GİRİŞ METAL MAN.MON | - | - | 10 | 491.4
29134 | 6X16A. ÇOKLU DUVAR GÖVDE ÇIFT GIRISLI MONTAJLI | - | - | 10 | 491.4
29400S | 6x16A. ÇOKLU MAKİNE GÖV. MON. MNTŞ KAP.MET. MANDAL | - | - | 20 | 220.05
29400 | 6x16A. ÇOKLU MAKİNE GÖV. MON. MNTŞ KAP. MANDALLI | - | - | 20 | 220.05
29401S | 6x16A. ÇOKLU DUVAR GÖV. MON. MNTŞ KAP.MET. MANDAL | - | - | 10 | 503.55
29401 | 6x16A. ÇOKLU DUVAR GÖV. MON. MNTŞ KAP. MANDALLI | - | - | 10 | 503.55
29402S | 6x16A. ÇOK.DUV. GÖV.ÇİFT GRŞ. MON. MNTŞ KAP. M.MAN | - | - | 10 | 522.45
29402 | 6x16A. ÇOK.DUVAR GÖV.ÇİFT GRŞ. MON. MNTŞ KAP. MAN. | - | - | 10 | 522.45
29121 | 6x16A. FİŞ ÇEKİRDEK MONTAJLI | Vidalı | - | 50 | 222.75
29120 | 6x16A. PRİZ ÇEKİRDEK MONTAJLI | Vidalı | - | 50 | 244.35
291212006 | 6x16A. FİŞ ÇEKİRDEK MONTAJLI (YAYLI) | Yaylı | - | 50 | 278.1
291202006 | 6x16A. PRİZ ÇEKİRDEK MONTAJLI (YAYLI) | Yaylı | - | 50 | 305.1
29644 | 6x16A. ÇOKLU MAKİNE GÖVDE KORUMA KAPAK | - | - | 100 | 156.6
29646S | 6X16A. ÇOK.UZ.GÖV.KORUMA KAPAK METAL MAN.CON. | - | - | 50 | 236.25
29646 | 6x16A. ÇOK.UZ.GÖV. KORUMA KAPAK (MANDALLI-CONTALI) | - | - | 50 | 236.25
29950 | PG16 STANDART RAKOR SET | - | - | 100 | 76.95
10x16A (10P+E) Çok Kontaklı Seri Ürünler
403113 | 10x16A. ÇOKLU UZATMA FİŞİ ÜST GİRİŞLİ | Vidalı | 65 | 15 | 452.25
403023 | 10x16A. ÇOKLU UZATMA FİŞ | Vidalı | 65 | 15 | 433.35
403114 | 10x16A. ÇOKLU UZATMA PRİZİ ÜST GİRİŞLİ | Vidalı | 65 | 15 | 476.55
403022 | 10x16A. ÇOKLU UZATMA PRİZİ | Vidalı | 65 | 15 | 457.65
403115S | 10x16A. ÇOKLU UZATMA PRİZİ ÜST GİRİŞ METAL MAN.CON | Vidalı | 65 | 10 | 635.85
403115 | 10x16A. ÇOKLU UZATMA PRİZİ ÜST GİRİŞ MANDALLI CON. | Vidalı | 65 | 10 | 635.85
403025S | 10x16A. ÇOKLU UZATMA PRİZİ METAL MAN.CONTALI | Vidalı | 65 | 10 | 615.6
403025 | 10x16A. ÇOKLU UZATMA PRİZİ MANDALLI CONTALI | Vidalı | 65 | 10 | 615.6
403020S | 10x16A. ÇOKLU MAKİNE PRİZİ METAL MANDALLI | Vidalı | 65 | 15 | 484.65
403020 | 10x16A. ÇOKLU MAKİNE PRİZİ | Vidalı | 65 | 15 | 484.65
403021S | 10x16A. ÇOKLU MAKİNE FİŞİ METAL MANDALLI | Vidalı | 65 | 15 | 460.35
403021 | 10x16A. ÇOKLU MAKİNE FİŞİ | Vidalı | 65 | 15 | 460.35
403026S | 10x16A. ÇOKLU DUVAR PRİZİ METAL MANDALLI | Vidalı | 65 | 10 | 797.85
403026 | 10x16A. ÇOKLU DUVAR PRİZİ | Vidalı | 65 | 10 | 797.85
403028S | 10x16A. DUVAR PRİZ ÇİFT GİRİŞLİ METAL MANDALLI | Vidalı | 65 | 10 | 811.35
403028 | 10x16A. DUVAR PRİZ ÇİFT GİRİŞLİ | Vidalı | 65 | 10 | 811.35
403027S | 10x16A. ÇOKLU DUVAR FİŞİ METAL MANDAL | Vidalı | 65 | 10 | 773.55
403027 | 10x16A. ÇOKLU DUVAR FİŞİ | Vidalı | 65 | 10 | 773.55
403029S | 10x16A. DUVAR FİŞİ ÇİFT GİRİŞLİ METAL MANDALLI | Vidalı | 65 | 10 | 787.05
403029 | 10x16A. DUVAR FİŞİ ÇİFT GİRİŞLİ | Vidalı | 65 | 10 | 787.05
403500 | 10x16A. ÇOKLU UZATMA FİŞİ YAN PER. ÜST GİRİŞLİ | Vidalı | 65 | 15 | 477.9
403501 | 10x16A. ÇOKLU UZATMA FİŞİ YAN PER. YAN GİRİŞLİ | Vidalı | 65 | 15 | 459
403502 | 10x16A. ÇOKLU UZATMA PRİZİ YAN PER. ÜST GİRİŞLİ | Vidalı | 65 | 15 | 502.2
403503 | 10x16A. ÇOKLU UZATMA PRİZİ YAN PER. YAN GİRİŞLİ | Vidalı | 65 | 15 | 483.3
403504S | 10x16A. ÇOK. UZATMA PRİZİ ÜST GRŞ. TEK M. MAN. CON | Vidalı | 65 | 10 | 631.8
403505S | 10x16A. ÇOK. UZATMA PRİZİ YAN GRŞ. TEK M. MAN. CON | Vidalı | 65 | 10 | 625.05
403506S | 10x16A. ÇOKLU MAKİNE PRİZİ (TEK METAL MANDALLI) | Vidalı | 65 | 15 | 476.55
403507S | 10x16A. ÇOKLU MAKİNE FİŞİ (TEK METAL MANDALLI) | Vidalı | 65 | 15 | 452.25
403508S | 10x16A. ÇOKLU DUVAR PRİZİ (TEK METAL MANDALLI) | Vidalı | 65 | 10 | 843.75
403510S | 10x16A. DUVAR PRİZ ÇİFT GRŞ. (TEK METAL MANDALLI) | Vidalı | 65 | 10 | 859.95
403509S | 10x16A. ÇOKLU DUVAR FİŞİ (TEK METAL MANDALLI) | Vidalı | 65 | 10 | 819.45
403511S | 10x16A. DUVAR FİŞİ ÇİFT GRŞ. (TEK METAL MANDALLI) | Vidalı | 65 | 10 | 835.65
403710S | 10x16A. ÇOKLU MAKİNE PRİZİ (TEK MET.MAN.MEN.KAPAK) | Vidalı | 65 | 15 | 696.6
403711S | 10x16A. ÇOKLU MAKİNE FİŞİ (TEK MET.MAN.MEN.KAPAK) | Vidalı | 65 | 15 | 672.3
403712S | 10x16A. ÇOKLU DUVAR PRİZİ (TEK MET.MAN.MEN.KAPAK) | Vidalı | 65 | 10 | 1019.25
403714S | 10x16A.ÇOK. DUV. PRZ ÇİFT GRŞ.(TEK.MET.MAN.MEN.KAP | Vidalı | 65 | 10 | 1027.35
403713S | 10x16A. ÇOKLU DUVAR FİŞİ (TEK MET.MAN.MEN.KAPAK) | Vidalı | 65 | 10 | 994.95
403715S | 10x16A.ÇOK. DUV. FİŞ ÇİFT GRŞ.(TEK.MET.MAN.MEN.KAP | Vidalı | 65 | 10 | 1003.05
29145 | 10x16A. ÇOKLU UZATMA GÖVDE ÜST GİRİŞLİ MONTAJLI | - | - | 15 | 189
29041 | 10x16A. ÇOKLU UZATMA GÖVDE MONTAJLI | - | - | 15 | 170.1
290410405 | 10x16A. ÇOKLU UZATMA GÖVDE PG13,5 MONTAJLI | - | - | 15 | 170.1
29150S | 10x16A. ÇOKLU UZATMA GÖVDE ÜST GİR. METAL MANDALLI | - | - | 10 | 348.3
29150 | 10x16A. ÇOKLU UZATMA GÖVDE ÜST GİR. MAN. CON. MON. | - | - | 10 | 348.3
29049S | 10x16A. ÇOKLU UZATMA GÖVDE CONTALI METAL MANDALLI | - | - | 10 | 328.05
29049 | 10x16A. ÇOKLU UZATMA GÖVDE CONTALI MANDALLI | - | - | 10 | 328.05
29040S | 10X16A. ÇOKLU MAKINE GÖVDE METAL MANDAL MONTAJLI | - | - | 15 | 197.1
29040 | 10x16A. ÇOKLU MAKİNE GÖVDE MONTAJLI | - | - | 15 | 197.1
29054S | 10x16A. ÇOKLU DUVAR GÖVDE METAL MANDAL MONTAJLI | - | - | 10 | 510.3
29054 | 10x16A. ÇOKLU DUVAR GÖVDE MONTAJLI | - | - | 10 | 510.3
29055S | 10x16A. ÇOKLU DUVAR GÖVDE ÇİFT GİRİŞ METAL MAN.MON | - | - | 10 | 523.8
29055 | 10x16A. ÇOKLU DUVAR GÖVDE ÇİFT GİRİŞLİ MONTAJLI | - | - | 10 | 523.8
29174 | 10x16A. ÇOKLU UZATMA DERİN GÖVDE (H:70) MONTAJLI | - | - | 15 | 209.25
29175S | 10x16A.ÇOKLU UZT GÖVDE-3 G.SİZ METAL MAN CON(H:70) | - | - | 10 | 387.45
29175 | 10x16A. ÇOKLU UZATMA GÖVDE-3 G.SİZ MAN. CON.(H:70) | - | - | 10 | 387.45
29354 | 10x16 A. ÇOK.UZATMA GÖVDE ÜST GRŞ.PERÇİN.MONTAJLI | - | - | 15 | 214.65
29353 | 10x16A. ÇOKLU UZATMA GÖVDE-5 YAN GİRİŞ PERÇİNLİ | - | - | 15 | 195.75
29356S | 10x16 A. ÇOK.UZ. GÖV. ÜST GRŞ.MON.TEK MET.MAN CON. | - | - | 10 | 344.25
29355S | 10x16 A. ÇOK.UZ. GÖV. YAN GRŞ.MON.TEK MET.MAN CON. | - | - | 15 | 337.5
29350S | 10x16A. ÇOKLU MAKİNE GÖVDE MON. TEK METAL MANDALLI | - | - | 15 | 189
29351S | 10x16A. ÇOKLU DUVAR GÖVDE MON. TEK METAL MANDALLI | - | - | 10 | 556.2
29352S | 10x16A.ÇOK. DUVAR GÖV. ÇİFT GRŞ MON. TEK MET.MAN. | - | - | 10 | 572.4
29357 | 10x16 A. ÇOK.UZ. GÖV. H:70 GRŞ.SİZ PERÇİN.MONTAJLI | - | - | 10 | 233.55
29358S | 10x16A ÇOK.UZ. DER. G.H:70 MON.LI TEK M.MAN.CON. | - | - | 10 | 386.1
29405S | 10x16A. ÇOKLU MAKİNE GÖV. MON. MNTŞ KAP.MET. MAN. | - | - | 15 | 409.05
29405 | 10x16A. ÇOKLU MAKİNE GÖV. MON. MNTŞ KAP. MANDALLI | - | - | 15 | 409.05
29406S | 10x16A. ÇOKLU DUVAR GÖV. MON. MNTŞ KAP.MET. MAN. | - | - | 10 | 731.7
29406 | 10x16A. ÇOKLU DUVAR GÖV. MON. MNTŞ KAP. MANDALLI | - | - | 10 | 731.7
29407S | 10x16A. ÇOK.DUV.GÖV.ÇİFT GRŞ. MON. MNTŞ KAP. M.MAN | - | - | 10 | 739.8
29407 | 10x16A. ÇOK.DUVAR GÖV.ÇİFT GRŞ. MON. MNTŞ KAP. MAN | - | - | 10 | 739.8
29021 | 10x16A. ÇOKLU FİŞ ÇEKİRDEK MONTAJLI | Vidalı | - | 50 | 263.25
29020 | 10x16A. PRİZ ÇEKİRDEK MONTAJLI | Vidalı | - | 50 | 287.55
290212010 | 10x16A. ÇOKLU FİŞ ÇEKİRDEK MONTAJLI (YAYLI) | Yaylı | - | 50 | 330.75
290202010 | 10x16A. PRİZ ÇEKİRDEK MONTAJLI (YAYLI) | Yaylı | - | 50 | 363.15
29650 | 10x16A. ÇOKLU MAKİNE GÖVDE KORUMA KAPAK | - | - | 75 | 162
29653S | 10x16A. ÇOKLU UZATMA GÖVDE KORUMA KAP.MAN.CON.MTL. | - | - | 30 | 241.65
29653 | 10x16A. ÇOK.UZ.GÖV.KOR.KAPAK CON.LI MANDALLI(TIPI) | - | - | 30 | 241.65
29950 | PG16 STANDART RAKOR SET | - | - | 100 | 76.95
16x16A (16P+E) Çok Kontaklı Seri Ürünler
403116 | 16x16A. ÇOKLU UZATMA FİŞİ ÜST GİRİŞLİ | Vidalı | 65 | 12 | 548.1
403033 | 16x16A. ÇOKLU UZATMA FİŞİ | Vidalı | 65 | 12 | 531.9
403117 | 16x16A. ÇOKLU UZATMA PRİZİ ÜST GİRİŞLİ | Vidalı | 65 | 12 | 584.55
403032 | 16x16A. ÇOKLU UZATMA PRİZİ | Vidalı | 65 | 12 | 568.35
403118S | 16x16A. ÇOKLU UZATMA PRİZİ ÜST GİR. METAL MAN.CON. | Vidalı | 65 | 8 | 760.05
403118 | 16x16A. ÇOKLU UZATMA PRİZİ ÜST GİRİŞ. MAN. CON. | Vidalı | 65 | 8 | 760.05
403035S | 16x16A. ÇOKLU UZATMA PRİZİ METAL MANDALLI CONTALI | Vidalı | 65 | 10 | 738.45
403035 | 16x16A. ÇOKLU UZATMA PRİZİ MANDALLI CONTALI | Vidalı | 65 | 10 | 738.45
403030S | 16x16A. ÇOKLU MAKİNE PRİZİ METAL MANDAL | Vidalı | 65 | 12 | 615.6
403030 | 16x16A. ÇOKLU MAKİNE PRİZİ | Vidalı | 65 | 12 | 615.6
403031S | 16x16A. ÇOKLU MAKİNE FİŞİ METAL MANDALLI | Vidalı | 65 | 12 | 579.15
403031 | 16x16A. ÇOKLU MAKİNE FİŞİ | Vidalı | 65 | 12 | 579.15
403036S | 16x16A. ÇOKLU DUVAR PRİZİ METAL MANDALLI | Vidalı | 65 | 10 | 993.6
403036 | 16x16A. ÇOKLU DUVAR PRİZİ | Vidalı | 65 | 10 | 993.6
403038S | 16x16A. DUVAR PRİZ ÇİFT GİRİŞLİ METAL MANDALLI | Vidalı | 65 | 10 | 1011.15
403038 | 16x16A. DUVAR PRİZ ÇİFT GİRİŞLİ | Vidalı | 65 | 10 | 1011.15
403037S | 16x16A. ÇOKLU DUVAR FİŞİ METAL MANDALLI | Vidalı | 65 | 10 | 957.15
403037 | 16x16A. ÇOKLU DUVAR FİŞİ | Vidalı | 65 | 10 | 957.15
403039S | 16X16A. DUVAR FISI -ÇIFT GIRISLI- METAL MANDALLI | Vidalı | 65 | 10 | 974.7
403039 | 16X16A. DUVAR FISI -ÇIFT GIRISLI- | Vidalı | 65 | 10 | 974.7
403520 | 16x16A. ÇOKLU UZATMA FİŞİ YAN PER. ÜST GİRİŞLİ | Vidalı | 65 | 12 | 571.05
403521 | 16x16A. ÇOKLU UZATMA FİŞİ YAN PER. YAN GİRİŞLİ | Vidalı | 65 | 12 | 562.95
403522 | 16x16A. ÇOKLU UZATMA PRİZİ YAN PER. ÜST GİRİŞLİ | Vidalı | 65 | 12 | 607.5
403523 | 16x16A. ÇOKLU UZATMA PRİZİ YAN PER. YAN GİRİŞLİ | Vidalı | 65 | 12 | 599.4
403524S | 16x16A. ÇOK. UZATMA PRİZİ ÜST GRŞ. TEK M. MAN. CON | Vidalı | 65 | 10 | 781.65
403525S | 16x16A. ÇOK. UZATMA PRİZİ YAN GRŞ. TEK M. MAN. CON | Vidalı | 65 | 12 | 761.4
403526S | 16x16A. ÇOKLU MAKİNE PRİZİ (TEK METAL MANDALLI) | Vidalı | 65 | 12 | 596.7
403527S | 16x16A. ÇOKLU MAKİNE FİŞİ (TEK METAL MANDALLI) | Vidalı | 65 | 12 | 560.25
403528S | 16x16A. ÇOKLU DUVAR PRİZİ (TEK METAL MANDALLI) | Vidalı | 65 | 10 | 1030.05
403530S | 16x16A. DUVAR PRİZ ÇİFT GRŞ. (TEK METAL MANDALLI) | Vidalı | 65 | 10 | 1043.55
403529S | 16x16A. ÇOKLU DUVAR FİŞİ (TEK METAL MANDALLI) | Vidalı | 65 | 10 | 993.6
403531S | 16x16A. DUVAR FİŞİ ÇİFT GRŞ. (TEK METAL MANDALLI) | Vidalı | 65 | 10 | 1007.1
403720S | 16x16A. ÇOKLU MAKİNE PRİZİ (TEK MET.MAN.MEN.KAPAK) | Vidalı | 65 | 12 | 858.6
403721S | 16x16A. ÇOKLU MAKİNE FİŞİ (TEK MET.MAN.MEN.KAPAK) | Vidalı | 65 | 12 | 822.15
403722S | 16x16A. ÇOKLU DUVAR PRİZİ (TEK MET.MAN.MEN.KAPAK) | Vidalı | 65 | 8 | 1229.85
403724S | 16x16A.ÇOK. DUV. PRZ ÇİFT GRŞ.(TEK.MET.MAN.MEN.KAP | Vidalı | 65 | 8 | 1289.25
403723S | 16x16A. ÇOKLU DUVAR FİŞİ (TEK MET.MAN.MEN.KAPAK) | Vidalı | 65 | 8 | 1194.75
403725S | 16x16A.ÇOK. DUV. FİŞ ÇİFT GRŞ.(TEK.MET.MAN.MEN.KAP | Vidalı | 65 | 8 | 1252.8
29155 | 16x16A. ÇOKLU UZATMA GÖVDE-1 ÜST GİRİŞLİ | - | - | 12 | 213.3
29043 | 16x16A. ÇOKLU UZATMA GÖVDE-2 YANDAN GİRİŞ | - | - | 12 | 197.1
29160S | 16X16A. ÇOKLU UZATMA GÖVDE ÜST GİR.METAL MAN.CONT. | - | - | 10 | 388.8
29160 | 16x16A. ÇOKLU UZATMA GÖVDE ÜST GİR. MAN. CON. MON. | - | - | 10 | 388.8
29050S | 16x16A. ÇOKLU UZATMA GÖVDE CONTALI METAL MANDALLI | - | - | 10 | 367.2
29050 | 16x16A. ÇOKLU UZATMA GÖVDE CONTALI MANDALLI | - | - | 10 | 367.2
29042S | 16x16A. ÇOKLU MAKİNE GÖVDE METAL MANDALI MONTAJLI | - | - | 12 | 244.35
29042 | 16x16A. ÇOKLU MAKİNE GÖVDE MONTAJLI | - | - | 12 | 244.35
29056S | 16X16A. ÇOKLU DUVAR GÖVDE METAL MANDAL MONTAJLI | - | - | 10 | 622.35
29056 | 16x16A. ÇOKLU DUVAR GÖVDE MONTAJLI | - | - | 10 | 622.35
29057S | 16x16A. ÇOKLU DUVAR GÖVDE ÇİFT GİRİŞ METAL MAN.MON | - | - | 10 | 639.9
29057 | 16x16A. ÇOKLU DUVAR GÖVDE ÇİFT GİRİŞLİ MONTAJLI | - | - | 10 | 639.9
29176 | 16x16A. ÇOKLU UZATMA GÖVDE-3 MON. (H:80) | - | - | 12 | 346.95
291920705 | 16x16A. ÇOKLU UZATMA GÖV.YAN.TEK GRŞ. PG29 MON. | - | - | 12 | 346.95
2917602405 | 16x16A. ÇOKLU UZATMA GÖVDE-3 MON. (H:80) ÜST GİRİŞ M32 | - | - | 12 | 346.95
2917622405 | 16x16A. ÇOKLU UZATMA GÖVDE-3 MON. (H:80) YAN GİRİŞ M32 | - | - | 12 | 346.95
291960305 | 16x16A. ÇOKLU UZATMA GÖV.YAN.ÇİFT.GRŞ PG11 H:80 | - | - | 12 | 346.95
29177S | 16x16A.ÇOKLU UZT GÖVDE 3 G.SİZ METAL MAN CON(H:80) | - | - | 8 | 572.4
29177 | 16x16A. ÇOKLU UZATMA GÖVDE-3 G.SİZ MAN. CON.(H:80) | - | - | 8 | 572.4
29364 | 16x16 A. ÇOK.UZATMA GÖVDE ÜST GRŞ.PERÇİN.MONTAJLI | - | - | 12 | 236.25
29363 | 16x16A. ÇOKLU UZATMA GÖVDE-5 YAN GİRİŞ PERÇİNLİ | - | - | 12 | 228.15
29366S | 16x16 A. ÇOK.UZ. GÖV. ÜST GRŞ.MON.TEK MET.MAN CON. | - | - | 10 | 410.4
29365S | 16x16 A. ÇOK.UZ. GÖV. YAN GRŞ.MON.TEK MET.MAN CON. | - | - | 10 | 390.15
29360S | 16x16A. ÇOKLU MAKİNE GÖVDE MON. TEK METAL MANDALLI | - | - | 12 | 225.45
29361S | 16x16A. ÇOKLU DUVAR GÖVDE MON. TEK METAL MANDALLI | - | - | 10 | 658.8
29362S | 16x16A.ÇOK. DUVAR GÖV. ÇİFT GRŞ MON. TEK MET.MAN. | - | - | 10 | 672.3
29367 | 16x16 A. ÇOK.UZ. GÖV. H:80 GRŞ.SİZ PERÇİN.MONTAJLI | - | - | 10 | 387.45
29368S | 16x16A ÇOK.UZ. DER. G.H:80 MON.LI TEK M.MAN.CON. | - | - | 8 | 616.95
29410S | 16x16A. ÇOKLU MAKİNE GÖV. MON. MNTŞ KAP.MET. MAN. | - | - | 12 | 487.35
29411S | 16x16A. ÇOKLU DUVAR GÖV. MON. MNTŞ KAP.MET. MAN. | - | - | 8 | 859.95
29412S | 16x16A. ÇOK.DUV.GÖV.ÇİFT GRŞ. MON. MNTŞ KAP. M.MAN | - | - | 8 | 918
29023 | 16x16A. ÇOKLU FİŞ ÇEKİRDEK MONTAJLI | Vidalı | - | 30 | 334.8
29022 | 16x16A. ÇOKLU PRİZ ÇEKİRDEK MONTAJLI | Vidalı | - | 30 | 371.25
290232016 | 16x16A. ÇOKLU FİŞ ÇEKİRDEK MONTAJLI (YAYLI) | Yaylı | - | 30 | 422.55
290222016 | 16x16A. ÇOKLU PRİZ ÇEKİRDEK MONTAJLI (YAYLI) | Yaylı | - | 30 | 465.75
29651 | 16x16A. ÇOKLU MAKİNE GÖVDE KORUMA KAPAK | - | - | 50 | 172.8
29654S | 16x16A. ÇOKLU UZATMA GÖVDE KOR.KAP.CON. M.MANDALI | - | - | 20 | 259.2
29654 | 16x16A. ÇOK.UZ.GÖV.KOR.KAPAK CON.LI MANDALLI(TIPI) | - | - | 20 | 259.2
29952 | PG21 STANDART RAKOR SET | - | - | 100 | 110.7
24x16A (24P+E) Çok Kontaklı Seri Ürünler
403119 | 24x16A. ÇOKLU UZATMA FİŞİ ÜST GİRİŞLİ | Vidalı | 65 | 10 | 681.75
403043 | 24x16A. ÇOKLU UZATMA FİŞ | Vidalı | 65 | 10 | 653.4
403120 | 24x16A. ÇOKLU UZATMA PRİZİ ÜST GİRİŞLİ | Vidalı | 65 | 10 | 729
403042 | 24x16A. ÇOKLU UZATMA PRİZİ | Vidalı | 65 | 10 | 700.65
403121S | 24x16A. ÇOKLU UZATMA PRİZİ-1 ÜST GRŞ METAL MAN.CO | Vidalı | 65 | 8 | 928.8
403121 | 24x16A. ÇOKLU UZATMA PRİZİ-1 ÜST GİRİŞ MAN. CON. | Vidalı | 65 | 5 | 928.8
403045 | 24x16A. ÇOKLU UZATMA PRİZİ MANDALLI CONTALI | Vidalı | 65 | 8 | 881.55
403045S | 24x16A. ÇOKLU UZATMA PRİZİ METAL MANDALLI CONTALI | Vidalı | 65 | 8 | 881.55
403040S | 24x16A. ÇOKLU MAKİNE PRİZİ METAL MANDAL | Vidalı | 65 | 10 | 761.4
403040 | 24x16A. ÇOKLU MAKİNE PRİZİ | Vidalı | 65 | 10 | 761.4
403041S | 24X16A. ÇOKLU MAKINE FİŞİ METAL MANDAL | Vidalı | 65 | 10 | 714.15
403041 | 24x16A. ÇOKLU MAKİNE FİŞİ | Vidalı | 65 | 10 | 714.15
403046S | 24x16A. ÇOKLU DUVAR PRİZİ METAL MANDALLI | Vidalı | 65 | 8 | 1125.9
403046 | 24x16A. ÇOKLU DUVAR PRİZİ | Vidalı | 65 | 8 | 1125.9
403048S | 24x16A. DUVAR PRİZ ÇİFT GİRİŞLİ METAL MANDALLI | Vidalı | 65 | 8 | 1140.75
403048 | 24x16A. DUVAR PRİZ ÇİFT GİRİŞLİ | Vidalı | 65 | 8 | 1140.75
403047S | 24x16A. ÇOKLU DUVAR FİŞİ METAL MANDALLI | Vidalı | 65 | 8 | 1078.65
403047 | 24x16A. ÇOKLU DUVAR FİŞİ | Vidalı | 65 | 8 | 1078.65
403049S | 24x16A. DUVAR FİŞİ ÇİFT GİRİŞLİ METAL MANDALLI | Vidalı | 65 | 8 | 1093.5
403049 | 24x16A. DUVAR FİŞİ ÇİFT GİRİŞLİ | Vidalı | 65 | 8 | 1093.5
403540 | 24x16A. ÇOKLU UZATMA FİŞİ YAN PER. ÜST GİRİŞLİ | Vidalı | 65 | 10 | 684.45
403541 | 24x16A. ÇOKLU UZATMA FİŞİ YAN PER. YAN GİRİŞLİ | Vidalı | 65 | 10 | 673.65
403542 | 24x16A. ÇOKLU UZATMA PRİZİ YAN PER. ÜST GİRİŞLİ | Vidalı | 65 | 10 | 731.7
403543 | 24x16A. ÇOKLU UZATMA PRİZİ YAN PER. YAN GİRİŞLİ | Vidalı | 65 | 10 | 720.9
403544S | 24x16A. ÇOK. UZATMA PRİZİ ÜST GRŞ. TEK M. MAN. CON | Vidalı | 65 | 6 | 888.3
403545S | 24x16A. ÇOK. UZATMA PRİZİ YAN GRŞ. TEK M. MAN. CON | Vidalı | 65 | 8 | 864
403546S | 24x16A. ÇOKLU MAKİNE PRİZİ (TEK METAL MANDALLI) | Vidalı | 65 | 10 | 737.1
403547S | 24x16A. ÇOKLU MAKİNE FİŞİ (TEK METAL MANDALLI) | Vidalı | 65 | 10 | 689.85
403548S | 24x16A. ÇOKLU DUVAR PRİZİ (TEK METAL MANDALLI) | Vidalı | 65 | 8 | 1143.45
403550S | 24x16A. DUVAR PRİZ ÇİFT GRŞ. (TEK METAL MANDALLI) | Vidalı | 65 | 8 | 1189.35
403549S | 24x16A. ÇOKLU DUVAR FİŞİ (TEK METAL MANDALLI) | Vidalı | 65 | 8 | 1096.2
403551S | 24x16A. DUVAR FİŞİ ÇİFT GRŞ. (TEK METAL MANDALLI) | Vidalı | 65 | 6 | 1142.1
403730S | 24x16A. ÇOKLU MAKİNE PRİZİ (TEK MET.MAN.MEN.KAPAK) | Vidalı | 65 | 10 | 977.4
403731S | 24x16A. ÇOKLU MAKİNE FİŞİ (TEK MET.MAN.MEN.KAPAK) | Vidalı | 65 | 10 | 930.15
403732S | 24x16A. ÇOKLU DUVAR PRİZİ (TEK MET.MAN.MEN.KAPAK) | Vidalı | 65 | 8 | 1422.9
403734S | 24x16A.ÇOK. DUV. PRZ ÇİFT GRŞ.(TEK.MET.MAN.MEN.KAP | Vidalı | 65 | 8 | 1433.7
403733S | 24x16A. ÇOKLU DUVAR FİŞİ (TEK MET.MAN.MEN.KAPAK) | Vidalı | 65 | 6 | 1375.65
403735S | 24x16A.ÇOK. DUV. FİŞ ÇİFT GRŞ.(TEK.MET.MAN.MEN.KAP | Vidalı | 65 | 8 | 1386.45
29165 | 24x16A. ÇOKLU UZATMA GÖVDE ÜST GİRİŞLİ MONTAJLI | - | - | 10 | 256.5
29045 | 24x16A. ÇOKLU UZATMA GÖVDE MONTAJLI | - | - | 10 | 228.15
29170s | 24x16A. UZATMA GÖVDE-1 ÜST GİRİŞ METAL MAN. CON. | - | - | 8 | 456.3
29170 | 24x16A. ÇOKLU UZATMA GÖVDE-1 ÜST GİRİŞ MAN. CON. | - | - | 8 | 456.3
29051s | 24X16A. ÇOKLU UZATMA GÖVDE CONTALI METAL MANDALLI | - | - | 8 | 409.05
29051 | 24x16A. ÇOKLU UZATMA GÖVDE-2 CONTALI MANDALLI | - | - | 8 | 409.05
29044s | 24X16A. ÇOKLU MAKINE GÖVDE METAL MANDAL MONTAJLI | - | - | 10 | 288.9
29044 | 24x16A. ÇOKLU MAKİNE GÖVDE MONTAJLI | - | - | 10 | 288.9
29058s | 24x16A. ÇOKLU DUVAR GÖVDE METAL MANDAL MONTAJLI | - | - | 8 | 653.4
29058 | 24x16A. ÇOKLU DUVAR GÖVDE MONTAJLI | - | - | 8 | 653.4
29059s | 24x16A. ÇOKLU DUVAR GÖVDE ÇİFT GİR. METAL MAN.MONT | - | - | 8 | 668.25
29059 | 24x16A. ÇOKLU DUVAR GÖVDE ÇİFT GİRİŞLİ MONTAJLI | - | - | 8 | 668.25
29178 | 24x16A. ÇOKLU UZATMA GÖVDE-3 GİRİŞSİZ MON. (H:80) | - | - | 10 | 421.2
2917820605 | 24x16A ÇOKLU UZATMA GÖVDE 3 MONTAJLI H:80 YAN GİRİŞLİ PG21 GRİ | - | - | 10 | 421.2
2917820705 | 24x16A ÇOKLU UZATMA GÖVDE 3 MONTAJLI H:80 YAN GİRİŞLİ PG29 GRİ | - | - | 10 | 421.2
29179s | 24x16A.ÇOKLU UZT GÖVDE-3 G.SİZ METAL MAN CON(H:80) | - | - | 10 | 670.95
29179 | 24x16A. ÇOKLU UZATMA GÖVDE-3 G.SİZ MAN.CON.(H:80) | - | - | 6 | 670.95
29374 | 24x16A. ÇOK.UZATMA GÖVDE ÜST GRŞ.PERÇİN.MONTAJLI | - | - | 8 | 259.2
29373 | 24x16A. ÇOKLU UZATMA GÖVDE-5 YAN GİRİŞ PERÇİNLİ | - | - | 10 | 248.4
29376s | 24x16 A. ÇOK.UZ. GÖV. ÜST GRŞ.MON.TEK MET.MAN CON. | - | - | 6 | 415.8
29375s | 24x16 A. ÇOK.UZ. GÖV. YAN GRŞ.MON.TEK .MAN CON. | - | - | 8 | 391.5
29370s | 24x16A. ÇOKLU MAKİNE GÖVDE MON. TEK METAL MANDALLI | - | - | 10 | 264.6
29371s | 24x16A. ÇOKLU DUVAR GÖVDE MON. TEK METAL MANDALLI | - | - | 8 | 670.95
29372s | 24x16A.ÇOK. DUVAR GÖV. ÇİFT GRŞ MON. TEK MET.MAN. | - | - | 8 | 716.85
29377 | 24x16 A. ÇOK.UZ. GÖV. H:80 GRŞ.SİZ PERÇİN.MONTAJLI | - | - | 10 | 495.45
29378s | 24x16A ÇOK.UZ. DER. G.H:80 MON.LI TEK M.MAN.CON. | - | - | 6 | 637.2
29415s | 24x16A. ÇOKLU MAKİNE GÖV. MON. MNTŞ KAP.MET. MAN. | - | - | 10 | 504.9
29416s | 24x16A. ÇOKLU DUVAR GÖV. MON. MNTŞ KAP.MET. MAN. | - | - | 8 | 950.4
29417s | 24x16A. ÇOK.DUV.GÖV.ÇİFT GRŞ. MON. MNTŞ KAP. M.MAN | - | - | 8 | 961.2
29025 | 24x16A. ÇOKLU FİŞ ÇEKİRDEK MONTAJLI | Vidalı | - | 25 | 425.25
29024 | 24x16A. ÇOKLU PRİZ ÇEKİRDEK MONTAJLI | Vidalı | - | 25 | 472.5
290252024 | 24x16A. ÇOKLU FİŞ ÇEKİRDEK MONTAJLI (YAYLI) | Yaylı | - | 25 | 531.9
290242024 | 24x16A. ÇOKLU PRİZ ÇEKİRDEK MONTAJLI (YAYLI) | Yaylı | - | 25 | 588.6
29652 | 24x16A. ÇOKLU MAKİNE GÖVDE KORUMA KAPAK | - | - | 40 | 187.65
29655s | 24x16A. ÇOKLU UZATMA GÖVDE KORUMA KAP.MAN.CON.MTL. | - | - | 20 | 270
29655 | 24X16A. ÇOK.UZ.GÖV.KOR.KAPAK CON.LI MANDALLI(TIPI) | - | - | 20 | 270
29952 | PG21 STANDART RAKOR SET | - | - | 100 | 110.7
32x16A (32P+E) Çok Kontaklı Seri Ürünler
403054 | 32x16A. ÇOKLU UZATMA FİŞ ÜSTTEN GİRİŞLİ | Vidalı | 65 | 6 | 973.35
403055 | 32x16A. ÇOKLU UZATMA FİŞİ YANDAN GİRİŞLİ | Vidalı | 65 | 6 | 970.65
403052 | 32x16A. ÇOKLU UZATMA PRİZİ ÜSTTEN GİRİŞLİ | Vidalı | 65 | 6 | 1046.25
403053 | 32x16A. ÇOKLU UZATMA PRİZİ YANDAN GİRİŞLİ | Vidalı | 65 | 6 | 1043.55
4030530705 | 32x16A. ÇOKLU UZATMA PRİZİ YANDAN PG29 | Vidalı | 65 | 6 | 1043.55
4030550705 | 32x16A. ÇOKLU UZATMA FİŞİ YANDAN PG29 | Vidalı | 65 | 6 | 970.65
403056s | 32x16A. ÇOKLU UZATMA PRİZİ METAL MAN.CON. ÜST GİRİ | Vidalı | 65 | 4 | 1250.1
403056 | 32x16A. ÇOKLU UZATMA PRİZİ MAN.CON. ÜSTTEN GİRİŞLİ | Vidalı | 65 | 4 | 1250.1
403057s | 32x16A. ÇOKLU UZATMA PRİZİ METAL MAN. CON. YAN GİR | Vidalı | 65 | 4 | 1250.1
403057 | 32x16A. ÇOKLU UZATMA PRİZİ MANDALLI CON. YAN. GİR. | Vidalı | 65 | 4 | 1250.1
403050s | 32x16A. ÇOKLU MAKİNE PRİZİ METAL MANDALLI | Vidalı | 65 | 8 | 1086.75
403050 | 32x16A. ÇOKLU MAKİNE PRİZİ | Vidalı | 65 | 8 | 1086.75
403051s | 32x16A. ÇOKLU MAKİNE FİŞİ METAL MANDALLI | Vidalı | 65 | 8 | 1013.85
403051 | 32x16A. ÇOKLU MAKİNE FİŞİ | Vidalı | 65 | 8 | 1013.85
403081s | 32x16A. DUVAR PRİZİ METAL MANDALLI | Vidalı | 65 | 4 | 1593
403081 | 32x16A. DUVAR PRİZİ | Vidalı | 65 | 4 | 1593
403083s | 32x16A. DUVAR PRİZİ ÇİFT GİRİŞLİ METAL MANDALLI | Vidalı | 65 | 4 | 1626.75
403083 | 32x16A. DUVAR PRİZİ ÇİFT GİRİŞLİ | Vidalı | 65 | 4 | 1626.75
403082s | 32X16A. DUVAR FİŞİ METAL MANDALLI | Vidalı | 65 | 4 | 1520.1
403082 | 32X16A. DUVAR FİŞİ | Vidalı | 65 | 4 | 1520.1
403084s | 32X16A. DUVAR FİŞİ (ÇİFT GİRİŞLİ) METAL MANDALLI | Vidalı | 65 | 4 | 1553.85
403084 | 32X16A. DUVAR FİŞİ (ÇİFT GİRİŞLİ) | Vidalı | 65 | 4 | 1553.85
29060 | 32x16A. ÇOKLU UZATMA GÖVDE ÜSTTEN GİRİŞLİ MONTAJLI | - | - | 6 | 303.75
29061 | 32x16A. ÇOKLU UZATMA GÖVDE MONTAJLI YANDAN GİRİŞLİ | - | - | 6 | 301.05
29062 | 32*16A. ÇOK.UZ.GÖV.CONTALI MANDALLI -ÜSTTEN GRSLI | - | - | 4 | 507.6
29062s | 32x16A. ÇOKLU UZATMA GÖVDE ÜST GİRİŞ MAN.CON.MTL. | - | - | 4 | 507.6
29063 | 32x16A. ÇOKLU UZATMA GÖVDE YAN GİRİŞ MAN. CONTALI | - | - | 4 | 507.6
29063s | 32x16A. ÇOKLU UZATMA GÖVDE YAN GİRİŞ METAL MAN.CON | - | - | 4 | 507.6
29046s | 32x16A. ÇOKLU MAKİNE GÖVDE METAL MANDAL MONTAJLI | - | - | 8 | 344.25
29046 | 32x16A. ÇOKLU MAKİNE GÖVDE MONTAJLI | - | - | 8 | 344.25
29081s | 32x16A. DUVAR GÖVDE TEK GİRİŞLİ METAL MAN. MONTAJ | - | - | 4 | 850.5
29081 | 32x16A. DUVAR GÖVDE MONTAJLI TEK GİRİŞLİ | - | - | 4 | 850.5
29082s | 32x16A. DUVAR GÖVDE ÇİFT GİRİŞLİ METAL MANDAL MON. | - | - | 4 | 884.25
29082 | 32X16A. DUVAR GÖVDE MONTAJLI (ÇİFT GİRİŞLİ) | - | - | 4 | 884.25
29023 | 16x16A. ÇOKLU FİŞ ÇEKİRDEK MONTAJLI | Vidalı | - | 30 | 334.8
29022 | 16x16A. ÇOKLU PRİZ ÇEKİRDEK MONTAJLI | Vidalı | - | 30 | 371.25
29027 | 32x16A. ÇOKLU FİŞ ÇEKİRDEK MONTAJLI | Vidalı | - | 30 | 334.8
29026 | 32x16A. ÇOKLU PRİZ ÇEKİRDEK MONTAJLI | Vidalı | - | 30 | 371.25
290232016 | 16x16A. ÇOKLU FİŞ ÇEKİRDEK MONTAJLI (YAYLI) | Yaylı | - | 30 | 422.55
290222016 | 16x16A. ÇOKLU PRİZ ÇEKİRDEK MONTAJLI (YAYLI) | Yaylı | - | 30 | 465.75
290272032 | 32x16A. ÇOKLU FİŞ ÇEKİRDEK MONTAJLI (YAYLI) | Yaylı | - | 30 | 422.55
290262032 | 32x16A. ÇOKLU PRİZ ÇEKİRDEK MONTAJLI (YAYLI) | Yaylı | - | 30 | 465.75
29660 | 32x16A. ÇOKLU MAKİNE GÖVDE KORUMA KAPAK | - | - | 30 | 195.75
29660S | 32X16A. ÇOK.MAK.GÖV.KOR. KAPAK TELLI METAL MAN. | - | - | 30 | 195.75
29662s | 32*16A. ÇOK.UZ.GÖV. KOR. KAPAK TELLI CON.METAL MAN | - | - | 10 | 278.1
29662 | 32x16A. ÇOKLU UZATMA GÖVDE KOR. KAP. CON. MAN. | - | - | 10 | 278.1
29953 | PG 21 STANDART RAKOR SET (GÖVDELI) | - | - | 100 | 197.1
48x16A (48P+E) Çok Kontaklı Seri Ürünler
403064 | 48x16A. ÇOKLU UZATMA FİŞ ÜSTTEN GİRİŞLİ | Vidalı | 65 | 4 | 1237.95
403065 | 48x16A. ÇOKLU UZATMA FİŞ YANDAN GİRİŞLİ | Vidalı | 65 | 4 | 1237.95
403062 | 48x16A. ÇOKLU UZATMA PRİZ-1 ÜSTTEN GİRİŞLİ | Vidalı | 65 | 4 | 1332.45
403063 | 48x16A. ÇOKLU UZATMA PRİZ YANDAN GİRİŞLİ | Vidalı | 65 | 4 | 1332.45
403066s | 48x16A. ÇOKLU UZT PRİZİ METAL MAN. CON. ÜST. GİRİŞ | Vidalı | 65 | 4 | 1410.75
403066 | 48x16A. ÇOKLU UZATMA PRİZİ MAN. CON. ÜST. GİRİŞLİ | Vidalı | 65 | 4 | 1410.75
403067s | 48x16A. ÇOKLU UZT PRİZİ METAL MAN. CON YAN GİRİŞLİ | Vidalı | 65 | 4 | 1410.75
403067 | 48x16A. ÇOKLU UZATMA PRİZİ MAN. CON. YAN GİRİŞLİ | Vidalı | 65 | 4 | 1410.75
403060s | 48x16A. ÇOKLU MAKİNE PRİZ METAL MANDALLI | Vidalı | 65 | 8 | 1382.4
403060 | 48x16A. ÇOKLU MAKİNE PRİZ | Vidalı | 65 | 8 | 1382.4
403061s | 48x16A. ÇOKLU MAKİNE FİŞİ METAL MANDALLI | Vidalı | 65 | 8 | 1287.9
403061 | 48x16A. ÇOKLU MAKİNE FİŞİ | Vidalı | 65 | 8 | 1287.9
403085s | 48x16A. DUVAR PRİZİ METAL MANDALLI | Vidalı | 65 | 3 | 2016.9
403085 | 48x16A. DUVAR PRİZİ | Vidalı | 65 | 3 | 2016.9
403087s | 48X16A. DUVAR PRİZİ (ÇİFT GİRİŞLİ) METAL MANDALLI | Vidalı | 65 | 3 | 2034.45
403087 | 48x16A. DUVAR PRİZİ (ÇİFT GİRİŞLİ) | Vidalı | 65 | 3 | 2034.45
403086s | 48x16A. DUVAR FİŞİ METAL MANDALLI | Vidalı | 65 | 3 | 1922.4
403086 | 48x16A. DUVAR FİŞİ | Vidalı | 65 | 3 | 1922.4
403088s | 48X16A. DUVAR FİŞİ (ÇİFT GİRİŞLİ) METAL MANDALLI | Vidalı | 65 | 3 | 1939.95
403088 | 48X16A. DUVAR FİŞİ (ÇİFT GİRİŞLİ) | Vidalı | 65 | 3 | 1939.95
29065 | 48x16A. ÇOKLU UZATMA GÖVDE MONTAJLI ÜSTTEN GİRİŞ | - | - | 4 | 387.45
290652505 | 48x16A ÇOKLU UZATMA GÖVDE MONTAJLI ÜST GİRİŞ M40 | - | - | 4 | 387.45
29066 | 48x16A. ÇOKLU UZATMA GÖVDE MONTAJLI YANDAN GİRİŞLİ | - | - | 4 | 387.45
29067s | 48x16A. ÇOKLU UZATMA GÖVDE ÜST GİRİŞ METAL MAN. CO | - | - | 4 | 465.75
29067 | 48x16A. ÇOKLU UZATMA GÖVDE ÜST GİRİŞ MAN. CON. | - | - | 4 | 465.75
290672505s | 48x16A ÇOKLU UZATMA GÖVDE ÜST GİRİŞ METAL MANDAL CONTALI M40 | - | - | 4 | 465.75
29068s | 48x16A. ÇOK.UZ. GÖV.CONTALI METAL MAN. -YANDAN GRS | - | - | 4 | 465.75
29068 | 48x16A. ÇOKLU UZATMA GÖVDE MANDALI CON. YAN. GİRİŞ | - | - | 4 | 465.75
29048s | 48X16A. ÇOKLU MAKINE GÖVDE METAL MANDAL MONTAJLI | - | - | 8 | 437.4
29048 | 48x16A. ÇOKLU MAKİNE GÖVDE MONTAJLI | - | - | 8 | 437.4
29083s | 48x16A. DUVAR GÖVDE METAL MAN.MON. | - | - | 3 | 1071.9
29083 | 48x16A. DUVAR GÖVDE MONTAJLI | - | - | 3 | 1071.9
29084s | 48x16A. DUVAR GÖVDE ÇİFT GİRİŞLİ METAL MAN. MON | - | - | 3 | 1089.45
29084 | 48X16A. DUVAR GÖVDE MONTAJLI (ÇİFT GİRİŞLİ) | - | - | 3 | 1089.45
29094 | 48x16 A. ÇOKLU UZATMA GÖVDE ÜST GİRİŞLİ PERÇİNLİ | - | - | 4 | 535.95
29093 | 48x16 A. ÇOKLU UZATMA GÖVDE YAN GİRİŞLİ PERÇİNLİ | - | - | 4 | 535.95
29096s | 48x16 A. ÇOK.UZ. GÖV. ÜST GRŞ.MON.TEK MET.MAN CON. | - | - | 4 | 801.9
29095s | 48x16 A. ÇOK.UZ. GÖV. YAN GRŞ.MON.TEK MET.MAN CON. | - | - | 4 | 801.9
29090s | 48X16A. ÇOKLU MAKINE GÖVDE MON. TEK METAL MANDALLI | - | - | 6 | 437.4
29091s | 48X16A. ÇOKLU DUVAR GÖVDE MON. TEK METAL MANDALLI | - | - | 3 | 1071.9
29092s | 48x16A.ÇOK. DUVAR GÖV. ÇİFT GRŞ MON. TEK MANDALLI | - | - | 3 | 1089.45
29025 | 24x16A. ÇOKLU FİŞ ÇEKİRDEK MONTAJLI | Vidalı | - | 25 | 425.25
29024 | 24x16A. ÇOKLU PRİZ ÇEKİRDEK MONTAJLI | Vidalı | - | 25 | 472.5
29029 | 48x16A. ÇOKLU FİŞ ÇEKİRDEK MONTAJLI | Vidalı | - | 25 | 425.25
29028 | 48x16A. ÇOKLU PRİZ ÇEKİRDEK MONTAJLI | Vidalı | - | 25 | 472.5
290252024 | 24x16A. ÇOKLU FİŞ ÇEKİRDEK MONTAJLI (YAYLI) | Yaylı | - | 25 | 531.9
290242024 | 24x16A. ÇOKLU PRİZ ÇEKİRDEK MONTAJLI (YAYLI) | Yaylı | - | 25 | 588.6
290292048 | 48x16A. ÇOKLU FİŞ ÇEKİRDEK MONTAJLI (YAYLI) | Yaylı | - | 25 | 531.9
290282048 | 48x16A. ÇOKLU PRİZ ÇEKİRDEK MONTAJLI (YAYLI) | Yaylı | - | 25 | 588.6
29661 | 48X16A. ÇOKLU MAKINA GÖVDE KORUMA KAPAK -TELLI- | - | - | 20 | 198.45
29663s | 48*16A. ÇOK.UZ.GÖV.KOR. KAPAK TELLI CON. METAL MAN | - | - | 10 | 272.7
29663 | 48*16A. ÇOK.UZ.GÖV.KOR. KAPAK -TELLI- CON.MANDALLI | - | - | 10 | 272.7
29954 | PG29 STANDART RAKOR SET (GÖVDELI. KELEPÇELI) | - | - | - | 427.95
6x35A (6P+E) Çok Kontaklı Seri Ürünler
403123 | 6x35A. ÇOKLU UZATMA FİŞ ÜST GİRİŞLİ | Vidalı | 65 | 12 | 827.55
403103 | 6x35A. ÇOKLU UZATMA FİŞİ YAN GİRİŞLİ | Vidalı | 65 | 12 | 811.35
403122 | 6X35A. ÇOKLU UZATMA PRİZİ (ÜST GİRİŞLİ) | Vidalı | 65 | 12 | 873.45
403102 | 6x35A. ÇOKLU UZATMA PRİZİ YAN GİRİŞLİ | Vidalı | 65 | 12 | 857.25
403124s | 6x35A. ÇOKLU UZATMA PRİZİ METAL MAN. CON. ÜST GİR. | Vidalı | 65 | 8 | 1048.95
403124 | 6x35A. ÇOK.UZ. PRIZI MAN.LI CONTALI -ÜSTTEN GRSLI | Vidalı | 65 | 8 | 1048.95
403105s | 6X35A. ÇOKLU UZATMA PRIZI (METAL MANDALLI-CONTALI) | Vidalı | 65 | 10 | 1027.35
403105 | 6x35A. ÇOKLU UZATMA PRİZİ-2 YANDAN GİRİŞ MAN. CON. | Vidalı | 65 | 10 | 1027.35
403100s | 6X35A. ÇOKLU MAKİNE PRİZİ METAL MANDALLI | Vidalı | 65 | 12 | 904.5
403100 | 6x35A. ÇOKLU MAKİNE PRİZİ | Vidalı | 65 | 12 | 904.5
403101s | 6X35A. ÇOKLU MAKİNE FİŞİ METAL MANDALLI | Vidalı | 65 | 12 | 858.6
403101 | 6x35A. ÇOKLU MAKİNE FİŞİ | Vidalı | 65 | 12 | 858.6
403106s | 6x35A. ÇOKLU DUVAR PRİZİ METAL MANDALLI | Vidalı | 65 | 10 | 1282.5
403106 | 6x35A. ÇOKLU DUVAR PRİZİ | Vidalı | 65 | 10 | 1282.5
403108s | 6x35A. ÇOKLU DUVAR PRİZİ ÇİFT GİRİŞLİ METAL MANDALLI | Vidalı | 65 | 10 | 1300.05
403108 | 6x35A. ÇOKLU DUVAR PRİZİ ÇİFT GİRİŞLİ | Vidalı | 65 | 10 | 1300.05
403107s | 6x35A. ÇOKLU DUVAR FİŞİ METAL MANDALLI | Vidalı | 65 | 10 | 1236.6
403107 | 6x35A. ÇOKLU DUVAR FİŞİ | Vidalı | 65 | 10 | 1236.6
403109s | 6X35A.ÇOKLU DUVAR FISI (ÇIFT GIRIS) | Vidalı | 65 | 10 | 1254.15
403109 | 6X35A. ÇOKLU DUVAR FISI (ÇIFT GIRISLI) | Vidalı | 65 | 10 | 1254.15
403560 | 6x35A. ÇOKLU UZATMA FİŞİ YAN PER. ÜST GİRİŞLİ | Vidalı | 65 | 12 | 850.5
403561 | 6x35A. ÇOKLU UZATMA FİŞİ YAN PER. YAN GİRİŞLİ | Vidalı | 65 | 12 | 842.4
403562 | 6x35A. ÇOKLU UZATMA PRİZİ YAN PER. ÜST GİRİŞLİ | Vidalı | 65 | 12 | 896.4
403563 | 6x35A. ÇOKLU UZATMA PRİZİ YAN PER. YAN GİRİŞLİ | Vidalı | 65 | 12 | 888.3
403564s | 6x35A. ÇOK. UZATMA PRİZİ ÜST GRŞ. TEK M. MAN. CON | Vidalı | 65 | 8 | 1070.55
403565s | 6x35A. ÇOK. UZATMA PRİZİ YAN GRŞ. TEK M. MAN. CON | Vidalı | 65 | 10 | 1050.3
403566s | 6x35A. ÇOKLU MAKİNE PRİZİ (TEK METAL MANDALLI) | Vidalı | 65 | 12 | 885.6
403567s | 6x35A. ÇOKLU MAKİNE FİŞİ (TEK METAL MANDALLI) | Vidalı | 65 | 12 | 839.7
403568s | 6x35A. ÇOKLU DUVAR PRİZİ (TEK METAL MANDALLI) | Vidalı | 65 | 10 | 1318.95
403569s | 6x35A. ÇOKLU DUVAR FİŞİ (TEK METAL MANDALLI) | Vidalı | 65 | 10 | 1273.05
403570s | 6x35A. DUVAR PRİZ ÇİFT GRŞ. (TEK METAL MANDALLI) | Vidalı | 65 | 10 | 1332.45
403571s | 6x35A. DUVAR FİŞİ ÇİFT GRŞ. (TEK METAL MANDALLI) | Vidalı | 65 | 10 | 1286.55
403740s | 6x35A. ÇOKLU MAKİNE PRİZİ (TEK MET.MAN.MEN.KAPAK) | Vidalı | 65 | 12 | 1147.5
403741s | 6x35A. ÇOKLU MAKİNE FİŞİ (TEK MET.MAN.MEN.KAPAK) | Vidalı | 65 | 12 | 1101.6
403742s | 6x35A. ÇOKLU DUVAR PRİZİ (TEK MET.MAN.MEN.KAPAK) | Vidalı | 65 | 10 | 1520.1
403744s | 6x35A.ÇOK. DUV. PRZ ÇİFT GRŞ.(TEK.MET.MAN.MEN.KAP | Vidalı | 65 | 8 | 1578.15
403743s | 6x35A. ÇOKLU DUVAR FİŞİ (TEK MET.MAN.MEN.KAPAK) | Vidalı | 65 | 8 | 1474.2
403745s | 6x35A.ÇOK. DUV. FİŞ ÇİFT GRŞ.(TEK.MET.MAN.MEN.KAP | Vidalı | 65 | 8 | 1532.25
29155 | 16x16A. ÇOKLU UZATMA GÖVDE-1 ÜST GİRİŞLİ | - | - | 12 | 213.3
29043 | 16x16A. ÇOKLU UZATMA GÖVDE-2 YANDAN GİRİŞ | - | - | 12 | 197.1
29160S | 16X16A. ÇOKLU UZATMA GÖVDE ÜST GİR.METAL MAN.CONT. | - | - | 10 | 388.8
29160 | 16x16A. ÇOKLU UZATMA GÖVDE ÜST GİR. MAN. CON. MON. | - | - | 10 | 388.8
29050S | 16x16A. ÇOKLU UZATMA GÖVDE CONTALI METAL MANDALLI | - | - | 10 | 367.2
29050 | 16x16A. ÇOKLU UZATMA GÖVDE CONTALI MANDALLI | - | - | 10 | 367.2
29042S | 16x16A. ÇOKLU MAKİNE GÖVDE METAL MANDALI MONTAJLI | - | - | 12 | 244.35
29042 | 16x16A. ÇOKLU MAKİNE GÖVDE MONTAJLI | - | - | 12 | 244.35
29056S | 16X16A. ÇOKLU DUVAR GÖVDE METAL MANDAL MONTAJLI | - | - | 10 | 622.35
29056 | 16x16A. ÇOKLU DUVAR GÖVDE MONTAJLI | - | - | 10 | 622.35
29057S | 16x16A. ÇOKLU DUVAR GÖVDE ÇİFT GİRİŞ METAL MAN.MON | - | - | 10 | 639.9
29057 | 16x16A. ÇOKLU DUVAR GÖVDE ÇİFT GİRİŞLİ MONTAJLI | - | - | 10 | 639.9
29176 | 16x16A. ÇOKLU UZATMA GÖVDE-3 MON. (H:80) | - | - | 12 | 346.95
29177S | 16x16A.ÇOKLU UZT GÖVDE 3 G.SİZ METAL MAN CON(H:80) | - | - | 8 | 572.4
29177 | 16x16A. ÇOKLU UZATMA GÖVDE-3 G.SİZ MAN. CON.(H:80) | - | - | 8 | 572.4
29364 | 16x16 A. ÇOK.UZATMA GÖVDE ÜST GRŞ.PERÇİN.MONTAJLI | - | - | 12 | 236.25
29363 | 16x16A. ÇOKLU UZATMA GÖVDE-5 YAN GİRİŞ PERÇİNLİ | - | - | 12 | 228.15
29366S | 16x16 A. ÇOK.UZ. GÖV. ÜST GRŞ.MON.TEK MET.MAN CON. | - | - | 10 | 410.4
29365S | 16x16 A. ÇOK.UZ. GÖV. YAN GRŞ.MON.TEK MET.MAN CON. | - | - | 10 | 390.15
29360S | 16x16A. ÇOKLU MAKİNE GÖVDE MON. TEK METAL MANDALLI | - | - | 12 | 225.45
29361S | 16x16A. ÇOKLU DUVAR GÖVDE MON. TEK METAL MANDALLI | - | - | 10 | 658.8
29362S | 16x16A.ÇOK. DUVAR GÖV. ÇİFT GRŞ MON. TEK MET.MAN. | - | - | 10 | 672.3
29367 | 16x16 A. ÇOK.UZ. GÖV. H:80 GRŞ.SİZ PERÇİN.MONTAJLI | - | - | 10 | 387.45
29368S | 16x16A ÇOK.UZ. DER. G.H:80 MON.LI TEK M.MAN.CON. | - | - | 8 | 616.95
29410S | 16x16A. ÇOKLU MAKİNE GÖV. MON. MNTŞ KAP.MET. MAN. | - | - | 12 | 487.35
29411S | 16x16A. ÇOKLU DUVAR GÖV. MON. MNTŞ KAP.MET. MAN. | - | - | 8 | 859.95
29412S | 16x16A. ÇOK.DUV.GÖV.ÇİFT GRŞ. MON. MNTŞ KAP. M.MAN | - | - | 8 | 918
29125 | 6x35A. ÇOKLU FİŞ ÇEKİRDEK MONTAJLI (1-6) | Vidalı | - | 30 | 614.25
29124 | 6x35A. ÇOKLU PRİZ ÇEKİRDEK MONTAJLI (1-6) | Vidalı | - | 30 | 660.15
29651 | 16x16A. ÇOKLU MAKİNE GÖVDE KORUMA KAPAK | - | - | 50 | 172.8
29654s | 16x16A. ÇOKLU UZATMA GÖVDE KOR.KAP.CON. M.MANDALI | - | - | 20 | 259.2
29952 | PG21 STANDART RAKOR SET | - | - | 100 | 110.7
12x35A (12P+E) Çok Kontaklı Seri Ürünler
403154 | 12x35 A. ÇOKLU UZATMA FİŞ-1 ÜST GİRİŞLİ | Vidalı | 65 | 6 | 1532.25
403155 | 12x35 A. ÇOKLU UZATMA FİŞ-2 YAN GİRİŞLİ | Vidalı | 65 | 6 | 1529.55
403152 | 12X35 A. ÇOKLU UZATMA PRİZ (ÜST GİRİŞLİ) | Vidalı | 65 | 6 | 1624.05
403153 | 12X35 A. ÇOKLU UZATMA PRİZ (YAN GİRİŞLİ) | Vidalı | 65 | 6 | 1621.35
403156s | 12x35A. ÇOK.UZT PRIZI METAL MAN CON. ÜSTTEN GRSLI | Vidalı | 65 | 4 | 1827.9
403156 | 12x35A. ÇOK.UZ. PRIZI MAN.LI CONTALI -ÜSTTEN GRSLI | Vidalı | 65 | 4 | 1827.9
403157s | 12x35A. ÇOKLU UZT PRİZİ METAL MAN. CON YAN GİRİŞLİ | Vidalı | 65 | 4 | 1827.9
403157 | 12x35A. ÇOKLU UZATMA PRİZİ MANDALLI CON. YAN. GİR. | Vidalı | 65 | 4 | 1827.9
403150s | 12x35A. ÇOKLU MAKİNE PRİZİ METAL MANDALLI | Vidalı | 65 | 8 | 1664.55
403150 | 12x35A. ÇOKLU MAKİNE PRİZİ | Vidalı | 65 | 8 | 1664.55
403151s | 12x35A. ÇOKLU MAKİNE FİŞİ METAL MANDALLI | Vidalı | 65 | 8 | 1572.75
403151 | 12x35A. ÇOKLU MAKİNE FİŞİ | Vidalı | 65 | 8 | 1572.75
403181s | 12x35A. ÇOKLU DUVAR PRİZİ METAL MANDALLI | Vidalı | 65 | 4 | 2170.8
403181 | 12x35A. ÇOKLU DUVAR PRİZİ | Vidalı | 65 | 4 | 2170.8
403183s | 12x35A. ÇOKLU DUVAR PRIZI (ÇIFT GIRISLI) METAL MAN | Vidalı | 65 | 4 | 2204.55
403183 | 12x35A. ÇOKLU DUVAR PRIZI (ÇIFT GIRISLI) | Vidalı | 65 | 4 | 2204.55
403182s | 12x35A. ÇOKLU DUVAR FİŞİ METAL MAN. | Vidalı | 65 | 4 | 2079
403182 | 12x35A. ÇOKLU DUVAR FİŞİ | Vidalı | 65 | 4 | 2079
403184s | 12x35A. ÇOKLU DUVAR FİŞİ (ÇIFT GIRISLI) METAL MAN | Vidalı | 65 | 4 | 2112.75
403184 | 12x35A. ÇOKLU DUVAR FİŞİ (ÇIFT GIRISLI) | Vidalı | 65 | 4 | 2112.75
29060 | 32x16A. ÇOKLU UZATMA GÖVDE ÜSTTEN GİRİŞLİ MONTAJLI | - | - | 6 | 303.75
29061 | 32x16A. ÇOKLU UZATMA GÖVDE MONTAJLI YANDAN GİRİŞLİ | - | - | 6 | 301.05
29062 | 32x16A. ÇOK.UZ.GÖV.CONTALI MANDALLI -ÜSTTEN GRSLI | - | - | 4 | 507.6
29062s | 32x16A. ÇOKLU UZATMA GÖVDE ÜST GİRİŞ MAN.CON.MTL. | - | - | 4 | 507.6
29063 | 32x16A. ÇOKLU UZATMA GÖVDE YAN GİRİŞ MAN. CONTALI | - | - | 4 | 507.6
29063s | 32x16A. ÇOKLU UZATMA GÖVDE YAN GİRİŞ METAL MAN.CON | - | - | 4 | 507.6
29046s | 32x16A. ÇOKLU MAKİNE GÖVDE METAL MANDAL MONTAJLI | - | - | 8 | 344.25
29046 | 32x16A. ÇOKLU MAKİNE GÖVDE MONTAJLI | - | - | 8 | 344.25
29081s | 32x16A. DUVAR GÖVDE TEK GİRİŞLİ METAL MAN. MONTAJ | - | - | 4 | 850.5
29081 | 32x16A. DUVAR GÖVDE MONTAJLI TEK GİRİŞLİ | - | - | 4 | 850.5
29082s | 32x16A. DUVAR GÖVDE ÇİFT GİRİŞLİ METAL MANDAL MON. | - | - | 4 | 884.25
29082 | 32x16A. DUVAR GÖVDE MONTAJLI (ÇİFT GİRİŞLİ) | - | - | 4 | 884.25
29125 | 6x35A. ÇOKLU FİŞ ÇEKİRDEK MONTAJLI (1-6) | Vidalı | - | 30 | 614.25
29124 | 6x35A. ÇOKLU PRİZ ÇEKİRDEK MONTAJLI (1-6) | Vidalı | - | 30 | 660.15
29129 | 12x35A. ÇOKLU FİŞ ÇEKİRDEK MONTAJLI (7-12) | Vidalı | - | 30 | 614.25
29128 | 12x35A. ÇOKLU PRİZ ÇEKİRDEK MONTAJLI (7-12) | Vidalı | - | 30 | 660.15
29660 | 32x16A. ÇOKLU MAKİNE GÖVDE KORUMA KAPAK | - | - | 30 | 195.75
29660S | 32x16A. ÇOK.MAK.GÖV.KOR. KAPAK TELLI METAL MAN. | - | - | 30 | 195.75
29662S | 32x16A. ÇOK.UZ.GÖV. KOR. KAPAK TELLI CON.METAL MAN | - | - | 10 | 278.1
29662 | 32x16A. ÇOKLU UZATMA GÖVDE KOR. KAP. CON. MAN. | - | - | 10 | 278.1
29953 | PG 21 STANDART RAKOR SET (GÖVDELI) | - | - | 100 | 197.1
4/0x80A (4/0P+E) Çok Kontaklı Seri Ürünler
403410 | 4/0x80A. ÇOKLU UZATMA FİŞİ ÜST GİRİŞLİ | Vidalı | 65 | 12 | 1034.1
403403 | 4/0x80A. ÇOKLU UZATMA FİŞİ | Vidalı | 65 | 12 | 1017.9
403409 | 4/0x80A. ÇOKLU UZATMA PRİZİ ÜST GİRİŞLİ | Vidalı | 65 | 12 | 1086.75
403402 | 4/0x80A. ÇOKLU UZATMA PRİZİ | Vidalı | 65 | 12 | 1070.55
403411S | 4/0x80A. ÇOKLU UZATMA PRİZİ ÜST GİRİŞ METAL MAN.CO | Vidalı | 65 | 8 | 1262.25
403411 | 4/0x80A. ÇOKLU UZATMA PRİZİ ÜST GİRİŞLİ MAN.CON. | Vidalı | 65 | 8 | 1262.25
403404S | 4/0x80A. ÇOKLU UZATMA PRİZİ METAL MANDALLI CONTALI | Vidalı | 65 | 10 | 1240.65
403404 | 4/0x80A. ÇOKLU UZATMA PRİZİ YANDAN GİRİŞ MAN. CON. | Vidalı | 65 | 10 | 1240.65
403400S | 4/0x80A. ÇOKLU MAKİNE PRİZİ METAL MANDALLI | Vidalı | 65 | 12 | 1117.8
403400 | 4/0x80A. ÇOKLU MAKİNE PRİZİ | Vidalı | 65 | 12 | 1117.8
403401S | 4/0x80A. ÇOKLU MAKİNE FİŞİ METAL MANDALLI | Vidalı | 65 | 12 | 1065.15
403401 | 4/0x80A. ÇOKLU MAKİNE FİŞİ | Vidalı | 65 | 12 | 1065.15
403405S | 4/0x80A. ÇOKLU DUVAR PRİZİ METAL MANDALLI | Vidalı | 65 | 10 | 1495.8
403405 | 4/0x80A. ÇOKLU DUVAR PRİZİ | Vidalı | 65 | 10 | 1495.8
403407S | 4/0x80A. ÇOKLU DUVAR PRİZİ ÇİFT GİRİŞLİ METAL MAND | Vidalı | 65 | 10 | 1513.35
403407 | 4/0x80A. ÇOKLU DUVAR PRİZİ ÇİFT GİRİŞLİ | Vidalı | 65 | 10 | 1513.35
403406S | 4/0x80A. ÇOKLU DUVAR FİŞİ METAL MANDALLI | Vidalı | 65 | 10 | 1443.15
403406 | 4/0x80A. ÇOKLU DUVAR FİŞİ | Vidalı | 65 | 10 | 1443.15
403408S | 4/0x80A. ÇOKLU DUVAR FİŞİ ÇİFT GİRİŞLİ METAL MADAL | Vidalı | 65 | 10 | 1460.7
403408 | 4/0x80A. ÇOKLU DUVAR FİŞİ ÇİFT GİRİŞLİ | Vidalı | 65 | 10 | 1460.7
403580 | 4/0x80A. ÇOKLU UZATMA FİŞİ YAN PER. ÜST GİRİŞLİ | Vidalı | 65 | 12 | 1057.05
403581 | 4/0x80A. ÇOKLU UZATMA FİŞİ YAN PER. YAN GİRİŞLİ | Vidalı | 65 | 12 | 1048.95
403582 | 4/0x80A. ÇOKLU UZATMA PRİZİ YAN PER. ÜST GİRİŞLİ | Vidalı | 65 | 12 | 1109.7
403583 | 4/0x80A. ÇOKLU UZATMA PRİZİ YAN PER. YAN GİRİŞLİ | Vidalı | 65 | 12 | 1101.6
403584S | 4/0x80A.ÇOK. UZATMA PRİZİ ÜST GRŞ. TEK M. MAN. CO | Vidalı | 65 | 8 | 1283.85
403585S | 4/0x80A.ÇOK. UZATMA PRİZİ YAN GRŞ. TEK M. MAN. CO | Vidalı | 65 | 10 | 1263.6
403586S | 4/0x80A.ÇOKLU MAKİNE PRİZİ (TEK METAL MANDALLI) | Vidalı | 65 | 12 | 1098.9
403587S | 4/0x80A.ÇOKLU MAKİNE FİŞİ (TEK METAL MANDALLI) | Vidalı | 65 | 12 | 1046.25
403588S | 4/0x80A.ÇOKLU DUVAR PRİZİ (TEK METAL MANDALLI) | Vidalı | 65 | 10 | 1532.25
403590S | 4/0x80A. DUVAR PRİZ ÇİFT GRŞ. (TEK METAL MANDALLI) | Vidalı | 65 | 10 | 1545.75
403589S | 4/0x80A.ÇOKLU DUVAR FİŞİ (TEK METAL MANDALLI) | Vidalı | 65 | 10 | 1479.6
403591S | 4/0x80A. DUVAR FİŞİ ÇİFT GRŞ. (TEK METAL MANDALLI) | Vidalı | 65 | 10 | 1493.1
403750S | 4/0x80A.ÇOKLU MAKİNE PRİZİ (TEK MET.MAN.MEN.KAPAK) | Vidalı | 65 | 12 | 1360.8
403751S | 4/0x80A. ÇOKLU MAKİNE FİŞİ (TEK MET.MAN.MEN.KAPAK) | Vidalı | 65 | 12 | 1308.15
403752S | 4/0x80A.ÇOKLU DUVAR PRİZİ (TEK MET.MAN.MEN.KAPAK) | Vidalı | 65 | 10 | 1733.4
403754S | 4/0x80A.ÇOK.DUV. PRZ ÇİFT GRŞ.(TEK.MET.MAN.MEN.KAP | Vidalı | 65 | 8 | 1791.45
403753S | 4/0x80A.ÇOKLU DUVAR FİŞİ (TEK MET.MAN.MEN.KAPAK) | Vidalı | 65 | 8 | 1680.75
403755S | 4/0x80A.ÇOK.DUV. FİŞ ÇİFT GRŞ.(TEK.MET.MAN.MEN.KAP | Vidalı | 65 | 8 | 1738.8
29155 | 16x16A. ÇOKLU UZATMA GÖVDE-1 ÜST GİRİŞLİ | - | - | 12 | 213.3
29043 | 16x16A. ÇOKLU UZATMA GÖVDE-2 YANDAN GİRİŞ | - | - | 12 | 197.1
29160S | 16X16A. ÇOKLU UZATMA GÖVDE ÜST GİR.METAL MAN.CONT. | - | - | 10 | 388.8
29160 | 16x16A. ÇOKLU UZATMA GÖVDE ÜST GİR. MAN. CON. MON. | - | - | 10 | 388.8
29050S | 16x16A. ÇOKLU UZATMA GÖVDE CONTALI METAL MANDALLI | - | - | 10 | 367.2
29050 | 16x16A. ÇOKLU UZATMA GÖVDE CONTALI MANDALLI | - | - | 10 | 367.2
29042S | 16x16A. ÇOKLU MAKİNE GÖVDE METAL MANDALI MONTAJLI | - | - | 12 | 244.35
29042 | 16x16A. ÇOKLU MAKİNE GÖVDE MONTAJLI | - | - | 12 | 244.35
29056S | 16X16A. ÇOKLU DUVAR GÖVDE METAL MANDAL MONTAJLI | - | - | 10 | 622.35
29056 | 16x16A. ÇOKLU DUVAR GÖVDE MONTAJLI | - | - | 10 | 622.35
29057S | 16x16A. ÇOKLU DUVAR GÖVDE ÇİFT GİRİŞ METAL MAN.MON | - | - | 10 | 639.9
29057 | 16x16A. ÇOKLU DUVAR GÖVDE ÇİFT GİRİŞLİ MONTAJLI | - | - | 10 | 639.9
29176 | 16x16A. ÇOKLU UZATMA GÖVDE-3 MON. (H:80) | - | - | 12 | 346.95
29177S | 16x16A.ÇOKLU UZT GÖVDE 3 G.SİZ METAL MAN CON(H:80) | - | - | 8 | 572.4
29177 | 16x16A. ÇOKLU UZATMA GÖVDE-3 G.SİZ MAN. CON.(H:80) | - | - | 8 | 572.4
29364 | 16x16 A. ÇOK.UZATMA GÖVDE ÜST GRŞ.PERÇİN.MONTAJLI | - | - | 12 | 236.25
29363 | 16x16A. ÇOKLU UZATMA GÖVDE-5 YAN GİRİŞ PERÇİNLİ | - | - | 12 | 228.15
29366S | 16x16 A. ÇOK.UZ. GÖV. ÜST GRŞ.MON.TEK MET.MAN CON. | - | - | 10 | 410.4
29365S | 16x16 A. ÇOK.UZ. GÖV. YAN GRŞ.MON.TEK MET.MAN CON. | - | - | 10 | 390.15
29360S | 16x16A. ÇOKLU MAKİNE GÖVDE MON. TEK METAL MANDALLI | - | - | 12 | 225.45
29361S | 16x16A. ÇOKLU DUVAR GÖVDE MON. TEK METAL MANDALLI | - | - | 10 | 658.8
29362S | 16x16A.ÇOK. DUVAR GÖV. ÇİFT GRŞ MON. TEK MET.MAN. | - | - | 10 | 672.3
29367 | 16x16 A. ÇOK.UZ. GÖV. H:80 GRŞ.SİZ PERÇİN.MONTAJLI | - | - | 10 | 387.45
29368S | 16x16A ÇOK.UZ. DER. G.H:80 MON.LI TEK M.MAN.CON. | - | - | 8 | 616.95
29410S | 16x16A. ÇOKLU MAKİNE GÖV. MON. MNTŞ KAP.MET. MAN. | - | - | 12 | 487.35
29411S | 16x16A. ÇOKLU DUVAR GÖV. MON. MNTŞ KAP.MET. MAN. | - | - | 8 | 859.95
29412S | 16x16A. ÇOK.DUV.GÖV.ÇİFT GRŞ. MON. MNTŞ KAP. M.MAN | - | - | 8 | 918
29115 | 4/0x80A. ÇOKLU FİŞ ÇEKİRDEK MONTAJLI (1-4) | Vidalı | - | 30 | 820.8
29114 | 4/0x80A. ÇOKLU PRİZ ÇEKİRDEK MONTAJLI (1-4) | Vidalı | - | 30 | 873.45
29651 | 16x16A. ÇOKLU MAKİNE GÖVDE KORUMA KAPAK | - | - | 50 | 172.8
29654S | 16x16A. ÇOKLU UZATMA GÖVDE KOR.KAP.CON. M.MANDALI | - | - | 20 | 259.2
29654 | 16x16A. ÇOK.UZ.GÖV.KOR.KAPAK CON.LI MANDALLI(TIPI) | - | - | 20 | 259.2
29952 | PG21 STANDART RAKOR SET | - | - | 100 | 110.7
4/2x80A/16A (4/2P+E) Çok Kontaklı Seri Ürünler
403430 | 4/2x80/16A. ÇOKLU UZATMA FİŞİ ÜST GİRİŞLİ | Vidalı | 65 | 12 | 1104.3
403423 | 4/2x80/16A. ÇOKLU UZATMA FİŞ | Vidalı | 65 | 12 | 1088.1
403429 | 4/2x80/16A. ÇOKLU UZATMA PRİZİ ÜST GİRİŞLİ | Vidalı | 65 | 12 | 1181.25
403422 | 4/2x80/16A. ÇOKLU UZATMA PRİZİ | Vidalı | 65 | 12 | 1165.05
403431S | 4/2x80/16A. ÇOKLU UZTM PRİZİ ÜST GİR METAL MAN.CON | Vidalı | 65 | 10 | 1356.75
403431 | 4/2x80/16A. ÇOKLU UZATMA PRİZİ ÜST GİRİŞLİ MAN.CON | Vidalı | 65 | 8 | 1356.75
403424S | 4/2x80/16A. ÇOKLU UZATMA PRİZİ METAL MAN.CON. | Vidalı | 65 | 10 | 1335.15
403424 | 4/2x80/16A. ÇOKLU UZATMA PRİZİ MANDALLI CONTALI | Vidalı | 65 | 10 | 1335.15
403420S | 4/2x80/16A. ÇOKLU MAKİNE PRİZİ METAL MANDALLI | Vidalı | 65 | 12 | 1212.3
403420 | 4/2x80/16A. ÇOKLU MAKİNE PRİZİ | Vidalı | 65 | 12 | 1212.3
403421S | 4/2x80/16A. ÇOKLU MAKİNE FİŞİ METAL MANDALLI | Vidalı | 65 | 12 | 1135.35
403421 | 4/2x80/16A. ÇOKLU MAKİNE FİŞİ | Vidalı | 65 | 12 | 1135.35
403425S | 4/2x80/16A. ÇOKLU DUVAR PRİZİ METAL MANDALLI | Vidalı | 65 | 10 | 1590.3
403425 | 4/2x80/16A. ÇOKLU DUVAR PRİZİ | Vidalı | 65 | 10 | 1590.3
403427S | 4/2x80/16A. ÇOKLU DUVAR PRİZİ ÇİFT GİRİŞ METAL MAN | Vidalı | 65 | 10 | 1607.85
403427 | 4/2x80/16A. ÇOKLU DUVAR PRİZİ ÇİFT GİRİŞLİ | Vidalı | 65 | 10 | 1607.85
403426S | 4/2x80/16A. ÇOKLU DUVAR FİŞİ METAL MANDALLI | Vidalı | 65 | 10 | 1513.35
403426 | 4/2x80/16A. ÇOKLU DUVAR FİŞİ | Vidalı | 65 | 10 | 1513.35
403428S | 4/2x80/16A. ÇOKLU DUVAR FİŞİ ÇİFT GİRİŞ METAL MAND | Vidalı | 65 | 10 | 1530.9
403428 | 4/2x80/16A. ÇOKLU DUVAR FİŞİ ÇİFT GİRİŞLİ | Vidalı | 65 | 10 | 1530.9
403600 | 4/2x80/16A. ÇOKLU UZATMA FİŞİ YAN PER. ÜST GİRİŞLİ | Vidalı | 65 | 12 | 1125.9
403601 | 4/2x80/16A. ÇOKLU UZATMA FİŞİ YAN PER. YAN GİRİŞLİ | Vidalı | 65 | 12 | 1119.15
403602 | 4/2x80/16A. ÇOKLU UZATMA PRİZİ YAN PER. ÜST GİRİŞL | Vidalı | 65 | 12 | 1204.2
403603 | 4/2x80/16A. ÇOKLU UZATMA PRİZİ YAN PER. YAN GİRİŞL | Vidalı | 65 | 12 | 1196.1
403604S | 4/2x80/16A.ÇOK. UZATMA PRİZİ ÜST GRŞ. TEK M. MAN. | Vidalı | 65 | 8 | 1378.35
403605S | 4/2x80/16A.ÇOK. UZATMA PRİZİ YAN GRŞ. TEK M. MAN. | Vidalı | 65 | 10 | 1358.1
403606S | 4/2x80/16A.ÇOKLU MAKİNE PRİZİ (TEK METAL MANDALLI) | Vidalı | 65 | 12 | 1193.4
403607S | 4/2x80/16A.ÇOKLU MAKİNE FİŞİ (TEK METAL MANDALLI) | Vidalı | 65 | 12 | 1116.45
403608S | 4/2x80/16A.ÇOKLU DUVAR PRİZİ (TEK METAL MANDALLI) | Vidalı | 65 | 10 | 1626.75
403610S | 4/2x80/16A. DUVAR PRİZ ÇİFT GRŞ. (TEK METAL MAND.) | Vidalı | 65 | 10 | 1640.25
403609S | 4/2x80/16A.ÇOKLU DUVAR FİŞİ (TEK METAL MANDALLI) | Vidalı | 65 | 10 | 1549.8
403611S | 4/2x80/16A. DUVAR FİŞİ ÇİFT GRŞ. (TEK METAL MAND.) | Vidalı | 65 | 10 | 1563.3
403760S | 4/2x80/16A.ÇOKLU MAKİNE PRZ.(TEK MET.MAN.MEN.KAP) | Vidalı | 65 | 12 | 1455.3
403761S | 4/2x80/A. ÇOKLU MAKİNE FİŞİ (TEK MET.MAN.MEN.KAP.) | Vidalı | 65 | 12 | 1378.35
403762S | 4/2x80/16A.ÇOKLU DUVAR PRZ. (TEK MET.MAN.MEN.KAP.) | Vidalı | 65 | 10 | 1827.9
403764S | 4/2x80/16A.ÇOK.DUV. PRZ ÇİFT GRŞ(T.MET.MAN.MEN.KA) | Vidalı | 65 | 10 | 1885.95
403763S | 4/2x80/16A.ÇOKLU DUVAR FİŞİ (TEK MET.MAN.MEN.KAP.) | Vidalı | 65 | 8 | 1750.95
403765S | 4/2x80/16A.ÇOK.DUV. FİŞ ÇİFT GRŞ(T.MET.MAN.MEN.KA) | Vidalı | 65 | 8 | 1809
29155 | 16x16A. ÇOKLU UZATMA GÖVDE-1 ÜST GİRİŞLİ | - | - | 12 | 213.3
29043 | 16x16A. ÇOKLU UZATMA GÖVDE-2 YANDAN GİRİŞ | - | - | 12 | 197.1
29160S | 16X16A. ÇOKLU UZATMA GÖVDE ÜST GİR.METAL MAN.CONT. | - | - | 10 | 388.8
29160 | 16x16A. ÇOKLU UZATMA GÖVDE ÜST GİR. MAN. CON. MON. | - | - | 10 | 388.8
29050 | 16x16A. ÇOKLU UZATMA GÖVDE CONTALI MANDALLI | - | - | 10 | 367.2
29050S | 16x16A. ÇOKLU UZATMA GÖVDE CONTALI METAL MANDALLI | - | - | 10 | 367.2
29042S | 16x16A. ÇOKLU MAKİNE GÖVDE METAL MANDALI MONTAJLI | - | - | 12 | 244.35
29042 | 16x16A. ÇOKLU MAKİNE GÖVDE MONTAJLI | - | - | 12 | 244.35
29056S | 16X16A. ÇOKLU DUVAR GÖVDE METAL MANDAL MONTAJLI | - | - | 10 | 622.35
29056 | 16x16A. ÇOKLU DUVAR GÖVDE MONTAJLI | - | - | 10 | 622.35
29057S | 16x16A. ÇOKLU DUVAR GÖVDE ÇİFT GİRİŞ METAL MAN.MON | - | - | 10 | 639.9
29057 | 16x16A. ÇOKLU DUVAR GÖVDE ÇİFT GİRİŞLİ MONTAJLI | - | - | 10 | 639.9
29176 | 16x16A. ÇOKLU UZATMA GÖVDE-3 MON. (H:80) | - | - | 12 | 346.95
29177S | 16x16A.ÇOKLU UZT GÖVDE 3 G.SİZ METAL MAN CON(H:80) | - | - | 8 | 572.4
29177 | 16x16A. ÇOKLU UZATMA GÖVDE-3 G.SİZ MAN. CON.(H:80) | - | - | 8 | 572.4
29364 | 16x16 A. ÇOK.UZATMA GÖVDE ÜST GRŞ.PERÇİN.MONTAJLI | - | - | 12 | 236.25
29363 | 16x16A. ÇOKLU UZATMA GÖVDE-5 YAN GİRİŞ PERÇİNLİ | - | - | 12 | 228.15
29366S | 16x16 A. ÇOK.UZ. GÖV. ÜST GRŞ.MON.TEK MET.MAN CON. | - | - | 10 | 410.4
29365S | 16x16 A. ÇOK.UZ. GÖV. YAN GRŞ.MON.TEK MET.MAN CON. | - | - | 10 | 390.15
29360S | 16x16A. ÇOKLU MAKİNE GÖVDE MON. TEK METAL MANDALLI | - | - | 12 | 225.45
29361S | 16x16A. ÇOKLU DUVAR GÖVDE MON. TEK METAL MANDALLI | - | - | 10 | 658.8
29362S | 16x16A.ÇOK. DUVAR GÖV. ÇİFT GRŞ MON. TEK MET.MAN. | - | - | 10 | 672.3
29367 | 16x16 A. ÇOK.UZ. GÖV. H:80 GRŞ.SİZ PERÇİN.MONTAJLI | - | - | 10 | 387.45
29368S | 16x16A ÇOK.UZ. DER. G.H:80 MON.LI TEK M.MAN.CON. | - | - | 8 | 616.95
29410S | 16x16A. ÇOKLU MAKİNE GÖV. MON. MNTŞ KAP.MET. MAN. | - | - | 12 | 487.35
29411S | 16x16A. ÇOKLU DUVAR GÖV. MON. MNTŞ KAP.MET. MAN. | - | - | 8 | 859.95
29412S | 16x16A. ÇOK.DUV.GÖV.ÇİFT GRŞ. MON. MNTŞ KAP. M.MAN | - | - | 8 | 918
29117 | 4/2x80/16A. ÇOKLU FİŞ ÇEKİRDEK MONTAJLI (1-6) | Vidalı | - | 30 | 891
29116 | 4/2x80/16A. ÇOKLU PRİZ ÇEKİRDEK MONTAJLI (1-6) | Vidalı | - | 30 | 967.95
29651 | 16x16A. ÇOKLU MAKİNE GÖVDE KORUMA KAPAK | - | - | 50 | 172.8
29654S | 16x16A. ÇOKLU UZATMA GÖVDE KOR.KAP.CON. M.MANDALI | - | - | 20 | 259.2
29654 | 16x16A. ÇOK.UZ.GÖV.KOR.KAPAK CON.LI MANDALLI(TIPI) | - | - | 20 | 259.2
29952 | PG21 STANDART RAKOR SET | - | - | 100 | 110.7
4/8x80A/16A (4/2P+E) Çok Kontaklı Seri Ürünler
29112 | 4/8x80/16A. ÇOKLU PRİZ ÇEKİRDEK MONTAJLI (1-12) | - | - | 25 | 627.75
29113 | 4/8x80/16A. ÇOKLU FİŞ ÇEKİRDEK MONTAJLI (1-12) | - | - | 25 | 627.75
29165 | 24x16A. ÇOKLU UZATMA GÖVDE ÜST GİRİŞLİ MONTAJLI | - | - | 10 | 256.5
29045 | 24x16A. ÇOKLU UZATMA GÖVDE MONTAJLI | - | - | 10 | 228.15
29170S | 24x16A. UZATMA GÖVDE-1 ÜST GİRİŞ METAL MAN. CON. | - | - | 8 | 456.3
29170 | 24x16A. ÇOKLU UZATMA GÖVDE-1 ÜST GİRİŞ MAN. CON. | - | - | 8 | 456.3
29051S | 24X16A. ÇOKLU UZATMA GÖVDE CONTALI METAL MANDALLI | - | - | 8 | 409.05
29051 | 24x16A. ÇOKLU UZATMA GÖVDE-2 CONTALI MANDALLI | - | - | 8 | 409.05
29044S | 24X16A. ÇOKLU MAKINE GÖVDE METAL MANDAL MONTAJLI | - | - | 10 | 288.9
29044 | 24x16A. ÇOKLU MAKİNE GÖVDE MONTAJLI | - | - | 10 | 288.9
29058S | 24x16A. ÇOKLU DUVAR GÖVDE METAL MANDAL MONTAJLI | - | - | 8 | 653.4
29058 | 24x16A. ÇOKLU DUVAR GÖVDE MONTAJLI | - | - | 8 | 653.4
29059S | 24x16A. ÇOKLU DUVAR GÖVDE ÇİFT GİR. METAL MAN.MONT | - | - | 8 | 668.25
29059 | 24x16A. ÇOKLU DUVAR GÖVDE ÇİFT GİRİŞLİ MONTAJLI | - | - | 8 | 668.25
29178 | 24x16A. ÇOKLU UZATMA GÖVDE-3 GİRİŞSİZ MON. (H:80) | - | - | 10 | 421.2
29179 | 24x16A. ÇOKLU UZATMA GÖVDE-3 G.SİZ MAN.CON.(H:80) | - | - | 6 | 670.95
29179S | 24x16A.ÇOKLU UZT GÖVDE-3 G.SİZ METAL MAN CON(H:80) | - | - | 6 | 670.95
29374 | 24x16A. ÇOK.UZATMA GÖVDE ÜST GRŞ.PERÇİN.MONTAJLI | - | - | 8 | 259.2
29373 | 24x16A. ÇOKLU UZATMA GÖVDE-5 YAN GİRİŞ PERÇİNLİ | - | - | 10 | 248.4
29376S | 24x16 A. ÇOK.UZ. GÖV. ÜST GRŞ.MON.TEK MET.MAN CON. | - | - | 6 | 415.8
29370S | 24x16A. ÇOKLU MAKİNE GÖVDE MON. TEK METAL MANDALLI | - | - | 10 | 264.6
29375S | 24x16 A. ÇOK.UZ. GÖV. YAN GRŞ.MON.TEK .MAN CON. | - | - | 8 | 391.5
29371S | 24x16A. ÇOKLU DUVAR GÖVDE MON. TEK METAL MANDALLI | - | - | 8 | 670.95
29372S | 24x16A.ÇOK. DUVAR GÖV. ÇİFT GRŞ MON. TEK MET.MAN. | - | - | 8 | 716.85
29377 | 24x16 A. ÇOK.UZ. GÖV. H:80 GRŞ.SİZ PERÇİN.MONTAJLI | - | - | 10 | 495.45
29378S | 24x16A ÇOK.UZ. DER. G.H:80 MON.LI TEK M.MAN.CON. | - | - | 6 | 637.2
29415S | 24x16A. ÇOKLU MAKİNE GÖV. MON. MNTŞ KAP.MET. MAN. | - | - | 10 | 504.9
29416S | 24x16A. ÇOKLU DUVAR GÖV. MON. MNTŞ KAP.MET. MAN. | - | - | 8 | 950.4
29417S | 24x16A. ÇOK.DUV.GÖV.ÇİFT GRŞ. MON. MNTŞ KAP. M.MAN | - | - | 8 | 961.2
117010103 | TEKLİ SICAK YOLLUK KUTUSU | - | - | - | 1113.75
117010203 | ÇİFTLİ SICAK YOLLUK KUTUSU | - | - | - | 1776.6
METECON - PLASTİK GÖVDE ÇOK KONTAKLI FİŞ PRİZ SERİ ÜRÜNLER
24x16A (24P+E) Plastik Gövde Çok Kontaklı Seri Ürünler
2900045 | 24x16A ÇOKLU TERMOPLASTİK UZATMA GÖVDE YAN GİRİŞLİ PG29 | - | - | - | 162.5
2900044 | 24x16A ÇOKLU TERMOPLASTİK MAKİNE GÖVDE | - | - | - | 149.3
29025 | 24x16A. ÇOKLU FİŞ ÇEKİRDEK MONTAJLI | Vidalı | - | 25 | 425.25
29024 | 24x16A. ÇOKLU PRİZ ÇEKİRDEK MONTAJLI | Vidalı | - | 25 | 472.5
METECON - İNCE ÇOK KONTAKLI FİŞ PRİZ SERİ ÜRÜNLER
10x16A (10P+E) İnce Çok Kontaklı Seri Ürünler
293542 | 10x16 A.İNCE ÇOKLU UZATMA GÖVDE ÜST GRŞ.PERÇİN.MON | - | - | 30 | 166.05
293532 | 10x16 A.İNCE ÇOKLU UZATMA GÖVDE YAN GRŞ.PERÇİN.MON | - | - | 40 | 163.35
293502 | 10x16A.İNCE ÇOKLU MAKİNE GÖVDE MONTAJLI TEK MANDAL | - | - | 40 | 214.65
293512 | 10x16A.İNCE ÇOKLU DUVAR GÖVDE MONTAJLI TEK MANDAL | - | - | 20 | 438.75
293522 | 10x16A.İNCE ÇOK.DUVAR GÖV. ÇİFT GRŞ MON.TEK MANDAL | - | - | 20 | 459
29421 | 10x16A. İNCE ÇOKLU FİŞ ÇEKİRDEK MONTAJLI | Vidalı | - | 80 | 270
29420 | 10x16A. İNCE ÇOKLU PRİZ ÇEKİRDEK MONTAJLI | Vidalı | - | 80 | 270
16x16A (16P+E) İnce Çok Kontaklı Seri Ürünler
293642 | 16x16 A.İNCE ÇOKLU UZATMA GÖVDE ÜST GRŞ.PERÇİN.MON | - | - | 25 | 193.05
293632 | 16x16 A.İNCE ÇOKLU UZATMA GÖVDE YAN GRŞ.PERÇİN.MON | - | - | 30 | 189
293602 | 16x16A.İNCE ÇOKLU MAKİNE GÖVDE MONTAJLI TEK MANDAL | - | - | 30 | 236.25
293612 | 16x16A. İNCE ÇOKLU DUVAR GÖVDE MON. TEK MANDAL | - | - | 18 | 529.2
293622 | 16x16A.İNCE ÇOK.DUVAR GÖV. ÇİFT GRŞ MON.TEK MANDAL | - | - | 18 | 545.4
29423 | 16x16A. İNCE ÇOKLU FİŞ ÇEKİRDEK MONTAJLI | Vidalı | - | 60 | 326.7
29422 | 16x16A. İNCE ÇOKLU PRİZ ÇEKİRDEK MONTAJLI | Vidalı | - | 60 | 326.7
24x16A (24P+E) İnce Çok Kontaklı Seri Ürünler
293732 | 24x16A İNCE ÇOKLU UZATMA GÖVDE MONTAJLI YAN GİRİŞLİ |  | - |  | 224.4
293702 | 24x16A İNCE ÇOKLU MAKİNE GÖVDE MONTAJLI TEK MANDALLI |  |  |  | 259.9
29425 | 24x16A İNCE ÇOKLU FİŞ ÇEKİRDEK MONTAJLI | Vidalı | - |  | 394.5
29424 | 24x16A İNCE ÇOKLU PRİZ ÇEKİRDEK MONTAJLI | Vidalı | - |  | 394.5
32x16A (16P+E) İnce Çok Kontaklı Seri Ürünler
290602 | 32x16A. İNCE ÇOKLU UZATMA GÖVDE ÜST GİRİŞLİ MONTAJ | - | - | 16 | 229.5
290612 | 32x16A.İNCE ÇOKLU UZATMA GÖVDE MONTAJLI YAN GRŞ. | - | - | 16 | 222.75
290462 | 32x16A.İNCE ÇOKLU MAKİNA GÖVDE MONTAJLI | - | - | 18 | 352.35
290812 | 32x16A.İNCE ÇOKLU DUVAR GÖVDE MONTAJLI TEK GİRİŞLİ | - | - | 10 | 608.85
290822 | 32X16A.İNCE ÇOKLU DUVAR GÖVDE MONTAJLI(ÇİFT GİRİŞ) | - | - | 10 | 618.3
29423 | 16x16A. İNCE ÇOKLU FİŞ ÇEKİRDEK MONTAJLI | Vidalı | - | 60 | 326.7
29422 | 16x16A. İNCE ÇOKLU PRİZ ÇEKİRDEK MONTAJLI | Vidalı | - | 60 | 326.7
29427 | 32x16A. İNCE ÇOKLU FİŞ ÇEKİRDEK MONTAJLI | Vidalı | - | 60 | 326.7
29426 | 32x16A. İNCE ÇOKLU PRİZ ÇEKİRDEK MONTAJLI | Vidalı | - | 60 | 326.7
METECON - CRIMP ÇOK KONTAKLI FİŞ PRİZ SERİ ÜRÜNLER
290113007 | 7x10A ÇOKLU FİŞ ÇEKİRDEK MONTAJLI CRIMP | - | - | - | Fiyat Sorunuz
290103007 | 7x10A ÇOKLU PRİZ ÇEKİRDEK MONTAJLI CRIMP | - | - | - | Fiyat Sorunuz
294213015 | 15x10A. İNCE ÇOKLU FİŞ ÇEKİRDEK MONTAJLI | - | - | - | Fiyat Sorunuz
294203015 | 15x10A. İNCE ÇOKLU PRİZ ÇEKİRDEK MONTAJLI | - | - | - | Fiyat Sorunuz
294223025 | 25x10A. İNCE ÇOKLU PRİZ ÇEKİRDEK MONTAJLI | - | - | - | Fiyat Sorunuz
294233025 | 25x10A. İNCE ÇOKLU FİŞ ÇEKİRDEK MONTAJLI | - | - | - | Fiyat Sorunuz
290233040 | 40x10A. ÇOKLU FİŞ ÇEKİRDEK MONTAJLI (CRIMP) | - | - | - | Fiyat Sorunuz
290223040 | 40x10A. ÇOKLU PRİZ ÇEKİRDEK MONTAJLI (CRIMP) | - | - | - | Fiyat Sorunuz
290243064 | 64x10A ÇOKLU PRİZ ÇEKİRDEK MONTAJLI CRIMP | - | - | - | Fiyat Sorunuz
290253064 | 64x10A ÇOKLU FİŞ ÇEKİRDEK MONTAJLI CRIMP | - | - | - | Fiyat Sorunuz
291213024 | 24x10A. FİŞ ÇEKİRDEK MONTAJLI (24 CRIMP) | - | - | - | Fiyat Sorunuz
291203024 | 24x10A. PRİZ ÇEKİRDEK MONTAJLI (24 CRIMP) | - | - | - | Fiyat Sorunuz
290213042 | 42x10A. ÇOKLU FİŞ ÇEKİRDEK MONTAJLI (CRIMP) | - | - | - | Fiyat Sorunuz
290203042 | 42x10A. ÇOKLU PRİZ ÇEKİRDEK MONTAJLI (CRIMP) | - | - | - | Fiyat Sorunuz
290233072 | 72x10A. ÇOKLU FİŞ ÇEKİRDEK MONTAJLI (CRIMP) | - | - | - | Fiyat Sorunuz
290223072 | 72x10A. ÇOKLU PRİZ ÇEKİRDEK MONTAJLI (CRIMP) | - | - | - | Fiyat Sorunuz
290253108 | 108x10A ÇOKLU PRİZ MODÜLER ÇEKİRDEK MONTAJLI CRIMP | - | - | - | Fiyat Sorunuz
290243108 | 108x10A ÇOKLU FİŞ MODÜLER ÇEKİRDEK MONTAJLI CRIMP | - | - | - | Fiyat Sorunuz
291203006 | 6x16A. PRİZ ÇEKİRDEK MONTAJLI (CRIMP) | Krimp | - | - | 441.45
291213006 | 6x16A. FİŞ ÇEKİRDEK MONTAJLI (CRIMP) | Krimp | - | - | 441.45
290203010 | 10x16A. PRİZ ÇEKİRDEK MONTAJLI (CRIMP) | Krimp | - | - | 500.85
290213010 | 10x16A. ÇOKLU FİŞ ÇEKİRDEK MONTAJLI (CRIMP) | Krimp | - | - | 500.85
290223016 | 16x16A. ÇOKLU PRİZ ÇEKİRDEK MONTAJLI (CRIMP) | Krimp | - | - | 581.85
290233016 | 16x16A. ÇOKLU FİŞ ÇEKİRDEK MONTAJLI (CRIMP) | Krimp | - | - | 581.85
290243024 | 24x16A. ÇOKLU PRİZ ÇEKİRDEK MONTAJLI (CRIMP) | Krimp | - | - | 741.15
290253024 | 24x16A. ÇOKLU FİŞ ÇEKİRDEK MONTAJLI (CRIMP) | Krimp | - | - | 741.15
290263032 | 32x16A. ÇOKLU PRİZ ÇEKİRDEK MONTAJLI (CRIMP) | Krimp | - | - | 581.85
290273032 | 32x16A. ÇOKLU FİŞ ÇEKİRDEK MONTAJLI (CRIMP) | Krimp | - | - | 581.85
290283048 | 48x16A. ÇOKLU PRİZ ÇEKİRDEK MONTAJLI (CRIMP) | Krimp | - | - | 741.15
290293048 | 48x16A. ÇOKLU FİŞ ÇEKİRDEK MONTAJLI (CRIMP) | Krimp | - | - | 741.15
291213010 | 10x16A. FİŞ ÇEKİRDEK MONTAJLI (10 CRIMP) | - | - | - | Fiyat Sorunuz
291203010 | 10x16A. PRİZ ÇEKİRDEK MONTAJLI (10 CRIMP) | - | - | - | Fiyat Sorunuz
290213018 | 18x16A ÇOKLU PRİZ MODÜLER ÇEKİRDEK MONTAJLI CRIMP | - | - | - | Fiyat Sorunuz
290203018 | 18x16A ÇOKLU FİŞ MODÜLER ÇEKİRDEK MONTAJLI CRIMP | - | - | - | Fiyat Sorunuz
290233032 | 32x16A. ÇOKLU FİŞ ÇEKİRDEK MONTAJLI (CRIMP) | - | - | - | Fiyat Sorunuz
290223032 | 32x16A. ÇOKLU PRİZ ÇEKİRDEK MONTAJLI (CRIMP) | - | - | - | Fiyat Sorunuz
290253046 | 46x16A ÇOKLU FİŞ ÇEKİRDEK MONTAJLI CRIMP | - | - | - | Fiyat Sorunuz
290243046 | 46x16A ÇOKLU PRİZ ÇEKİRDEK MONTAJLI CRIMP | - | - | - | Fiyat Sorunuz
14104164 | 10A. ÇOKLU CRIMP FİŞ KONTAK (0.14 mm² - 0.37 mm²) | - | - | - | Fiyat Sorunuz
14104264 | 10A. ÇOKLU CRIMP FİŞ KONTAK (0.50 mm²) | - | - | - | Fiyat Sorunuz
14104364 | 10A. ÇOKLU CRIMP FİŞ KONTAK (0,75 mm²) | - | - | - | Fiyat Sorunuz
14104464 | 10A. ÇOKLU CRIMP FİŞ KONTAK (1.00 mm²) | - | - | - | Fiyat Sorunuz
14104564 | 10A. ÇOKLU CRIMP FİŞ KONTAK (1.50 mm²) | - | - | - | Fiyat Sorunuz
14104664 | 10A ÇOKLU CRIMP FİŞ KONTAK (2.50 mm²) | - | - | - | Fiyat Sorunuz
14103164 | 10A. ÇOKLU CRIMP PRİZ KONTAK (0.14 mm² - 0.37 mm²) | - | - | - | Fiyat Sorunuz
14103264 | 10A. ÇOKLU CRIMP PRİZ KONTAK (0.50 mm²) | - | - | - | Fiyat Sorunuz
14103364 | 10A. ÇOKLU CRIMP PRİZ KONTAK (0,75 mm²) | - | - | - | Fiyat Sorunuz
14103464 | 10A. ÇOKLU CRIMP PRİZ KONTAK (1.00 mm²) | - | - | - | Fiyat Sorunuz
14103564 | 10A. ÇOKLU CRIMP PRİZ KONTAK (1.50 mm²) | - | - | - | Fiyat Sorunuz
14103664 | 10A ÇOKLU CRIMP PRİZ KONTAK (2.50 mm²) | - | - | - | Fiyat Sorunuz
14105164 | 16A. ÇOKLU CRIMP PRIZ KONTAK (0,14 - 0.37 mm²) | - | - | - | Fiyat Sorunuz
14105264 | 16A. ÇOKLU CRIMP PRIZ KONTAK (0,5 mm²) | - | - | - | Fiyat Sorunuz
14105364 | 16A. ÇOKLU CRIMP PRIZ KONTAK (0,75 mm²) | - | - | - | Fiyat Sorunuz
14105464 | 16A. ÇOKLU CRIMP PRIZ KONTAK (1 mm²) | - | - | - | Fiyat Sorunuz
14105564 | 16A. ÇOKLU CRIMP PRIZ KONTAK (1,5 mm²) | - | - | - | Fiyat Sorunuz
14105664 | 16A. ÇOKLU CRIMP PRIZ KONTAK (2,5 mm²) | - | - | - | Fiyat Sorunuz
14105764 | 16A. ÇOKLU CRIMP PRIZ KONTAK (3 mm²) | - | - | - | Fiyat Sorunuz
14105864 | 16A. ÇOKLU CRIMP PRIZ KONTAK (4 mm²) | - | - | - | Fiyat Sorunuz
14106164 | 16A. ÇOKLU CRIMP FİŞ KONTAK (0,14 - 0.37 mm²) | - | - | - | Fiyat Sorunuz
14106264 | 16A. ÇOKLU CRIMP FİŞ KONTAK (0,5 mm²) | - | - | - | Fiyat Sorunuz
14106364 | 16A. ÇOKLU CRIMP FİŞ KONTAK (0,75 mm²) | - | - | - | Fiyat Sorunuz
14106464 | 16A. ÇOKLU CRIMP FİŞ KONTAK (1 mm²) | - | - | - | Fiyat Sorunuz
14106564 | 16A. ÇOKLU CRIMP FİŞ KONTAK (1,5 mm²) | - | - | - | Fiyat Sorunuz
14106664 | 16A. ÇOKLU CRIMP FİŞ KONTAK (2,5 mm²) | - | - | - | Fiyat Sorunuz
14106764 | 16A. ÇOKLU CRIMP FİŞ KONTAK (3 mm²) | - | - | - | Fiyat Sorunuz
14106864 | 16A. ÇOKLU CRIMP FİŞ KONTAK (4 mm²) | - | - | - | Fiyat Sorunuz
29940 | CRIMP KONTAK KABLO SIKMA PENSESİ | - | - | - | Fiyat Sorunuz
29941 | CRIMP KONTAK KABLO ÇIKARMA APARATI (16A) | - | - | - | Fiyat Sorunuz
29942 | CRIMP KONTAK KABLO ÇIKARMA APARATI (10A) | - | - | - | Fiyat Sorunuz
29943 | CRIMP KONTAK KONUMLANDIRICI | - | - | - | Fiyat Sorunuz
1109660 | KILAVUZ KODLAMA PİMİ 16-72 | - | - | - | 45.9
1109760 | KILAVUZ KODLAMA BURCU 16-72 | - | - | - | 45.9
1102660 | ERKEK KODLAMA PİMİ 6 | - | - | - | 28.35
1109860 | ERKEK KODLAMA PİMİ 72 | - | - | - | 28.35
METECEE - CEE NORM SERİ ÜRÜNLER (PCE)
3x16A Hızlı Bağlantı IP44 CEE NORM Serisi Ürünler
406101 | 3X16A. IP44 DÜZ FIS | Hızlı | 44 | 10 | 229.5
406201 | 3x16A. IP44 MAKİNE FİŞİ FLANŞLI | Hızlı | 44 | 10 | 299.7
406202 | 3X16A. IP44 MAKINE FISI -EGIK- | Hızlı | 44 | 10 | 338.85
406301 | 3X16A. IP44 DUVAR FISI -EGIK GÖVDELI- | Hızlı | 44 | 10 | 449.55
406401 | 3X16A. IP44 UZATMA PRIZI | Hızlı | 44 | 10 | 313.2
406501 | 3X16A. IP44 MAKINE PRIZI -EGIK- | Hızlı | 44 | 10 | 305.1
406502 | 3X16A. IP44 MAKINE PRIZI -DÜZ- | Hızlı | 44 | 10 | 306.45
406602 | 3X16A. IP44 DUVAR PRIZI -EGIK GÖVDELI- | Hızlı | 44 | 10 | 542.7
3x16A Vidalı Bağlantı IP44 CEE NORM Serisi Ürünler
406101V | 3X16A. IP44 DÜZ FIŞ (Vidali Bagl.) | Vidalı | 44 | 10 | 194.4
406201V | 3X16A. IP44 MAKINE FISI -FLANSLI-(Vidali Bagl.) | Vidalı | 44 | 10 | 240.3
406202V | 3X16A. IP44 MAKINE FISI -EGIK- Vidalı Baglı | Vidalı | 44 | 10 | 279.45
406301V | 3X16A. IP44 DUVAR FISI -EGIK GÖVDELI-(Vidali Bag.) | Vidalı | 44 | 10 | 403.65
406401V | 3X16A. IP44 UZATMA PRIZ (Vidali bagl.) | Vidalı | 44 | 10 | 249.75
406501V | 3x16A. IP44 MAKİNE PRİZİ EĞİK VİDALI BAĞLANTI | Vidalı | 44 | 10 | 236.25
406502V | 3X16A. IP44 MAKINE PRIZI -DÜZ-(Vidali Bagl.) | Vidalı | 44 | 10 | 236.25
406602V | 3X16A. IP44 DUV.PRIZI -EGIK GÖV.LI-(Vidali Baglı) | Vidalı | 44 | 10 | 449.55
406678V | 3X16A. IP44 ŞALTERLİ DUVAR PRİZİ Vidalı Baglı | Vidalı | 44 | 1 | 2886.3
406701V | 3x16A. IP44 ÜÇLÜ GRUP PRİZ Vidalı Baglı | Vidalı | 44 | 5 | 2872.8
3x16A Vidalı Bağlantı IP67 CEE NORM Serisi Ürünler
406102V | 3X16A. IP67 DÜZ FIS-(Vidali Baglı) | Vidalı | 67 | 10 | 311.85
406203V | 3X16A. IP67 MAKINE FISI -DÜZ-(Vidali Baglı) | Vidalı | 67 | 10 | 423.9
406204V | 3X16A. IP67 MAKINE FISI -EGIK- Vidalı Baglı | Vidalı | 67 | 10 | 452.25
406302V | 3X16A. IP67 DUVAR FISI -EGIK GÖVDELI-(Vidali Bagl) | Vidalı | 67 | 10 | 619.65
406402V | 3X16A. IP67 UZATMA PRIZI(Vidali Bagl) | Vidalı | 67 | 10 | 411.75
406503V | 3X16A. IP67 MAKINE PRIZI -EGIK-(Vidali Bagl) | Vidalı | 67 | 10 | 398.25
406504V | 3X16A. IP67 MAKINE PRIZI -DÜZ-(Vidali Bagl.) | Vidalı | 67 | 10 | 398.25
406603V | 3X16A. IP67 DUVAR PRIZI -EGIK GÖVDELI-(Vidali Bag) | Vidalı | 67 | 5 | 641.25
406684V | 3x16A. IP67 ŞALTERLİ DUVAR PRİZİ Vidalı Bağlı | Vidalı | 67 | 10 | 3650.4
406702V | 3x16A. IP67 ÜÇLÜ GRUP PRİZ Vidalı Baglı | Vidalı | 67 | 5 | 3888
4x16A Hızlı Bağlantı IP44 CEE NORM Serisi Ürünler
406103 | 4X16A. IP44 DÜZ FIS | Hızlı | 44 | 10 | 272.7
406206 | 4X16A. IP44 MAKINE FISI -EGIK- | Hızlı | 44 | 10 | 361.8
406403 | 4X16A. IP44 UZATMA PRIZI | Hızlı | 44 | 10 | 375.3
406505 | 4X16A. IP44 MAKINE PRIZI -EGIK- | Hızlı | 44 | 10 | 336.15
406506 | 4X16A. IP44 MAKINE PRIZI -DÜZ- | Hızlı | 44 | 10 | 341.55
406605 | 4X16A. IP44 DUVAR PRIZI -EGIK GÖVDELI- | Hızlı | 44 | 10 | 519.75
4x16A Vidalı Bağlantı IP44 CEE NORM Serisi Ürünler
406103V | 4X16A. IP44 DÜZ FIS-(Vidali Bagl.) | Vidalı | 44 | 10 | 224.1
406205V | 4X16A. IP44 MAKINE FISI -DÜZ-(Vidali Bagl.) | Vidalı | 44 | 10 | 278.1
406206V | 4X16A. IP44 MAKINE FISI -EGIK- Vidalı Baglı | Vidalı | 44 | 10 | 330.75
406303V | 4X16A. IP44 DUVAR FISI -EGIK GÖVDELI-(Vidali Bag.) | Vidalı | 44 | 10 | 384.75
406403V | 4X16A. IP44 UZATMA PRIZI-(Vidali Bagl.) | Vidalı | 44 | 10 | 299.7
406505V | 4X16A. IP44 MAKINE PRIZI -EGİK Vidalı Baglı | Vidalı | 44 | 10 | 279.45
406506V | 4X16A. IP44 MAKINE PRIZI -DÜZ-(Vidali Bagl.) | Vidalı | 44 | 10 | 279.45
406605V | 4X16A. IP44 DUVAR PRIZI-EGIK GÖVDELI Vidalı Bağlı | Vidalı | 44 | 10 | 464.4
406679v | 4x16A. IP44 ŞALTERLİ DUVAR PRİZİ Vidalı Baglı | Vidalı | 44 | 1 | 2864.7
406629V | 4x16A.IP44 DUVAR PRİZİ KOMBİ Vidalı Baglı | Vidalı | 44 | 5 | 1192.05
4x16A Vidalı Bağlantı IP67 CEE NORM Serisi Ürünler
406104V | 4x16A. IP67 DÜZ FİŞ VİDALI BAĞLANTI | Vidalı | 67 | 10 | 352.35
406207V | 4X16A. IP67 MAKINE FISI -DÜZ-(Vidali Bag.) | Vidalı | 67 | 10 | 468.45
406208V | 4X16A. IP67 MAKINE FISI -EGIK- Vidalı Baglı | Vidalı | 67 | 0 | 490.05
406304V | 4X16A. IP67 DUVAR FISI -EGIK GÖVDELI-(Vidali Bag.) | Vidalı | 67 | 10 | 691.2
406404V | 4X16A. IP67 UZATMA PRIZI-(Vidali Bag.) | Vidalı | 67 | 10 | 473.85
406507V | 4X16A. IP67 MAKINE PRIZI -EGIK-(Vidali Bag.) | Vidalı | 67 | 10 | 464.4
406508V | 4X16A. IP67 MAKINE PRIZI -DÜZ-(Vidali Bag.) | Vidalı | 67 | 10 | 464.4
406606V | 4X16A. IP67 DUVAR PRIZI -EGIK GÖVDELI-Vidali Baglı | Vidalı | 67 | 10 | 646.65
406685V | 4X16A. IP67 ŞALTERLİ DUVAR PRİZİ Vidalı Baglı | Vidalı | 67 | 1 | 3696.3
5x16A Hızlı Bağlantı IP44 CEE NORM Serisi Ürünler
406105 | 5X16A. IP44 DÜZ FIS | Hızlı | 44 | 10 | 346.95
406209 | 5X16A. IP44 MAKINE FISI -DÜZ- | Hızlı | 44 | 10 | 406.35
406210 | 5X16A. IP44 MAKINE FISI -EGIK- | Hızlı | 44 | 10 | 453.6
406305 | 5X16A. IP44 DUVAR FISI -EGIK GÖVDELI- | Hızlı | 44 | 10 | 562.95
406405 | 5X16A. IP44 UZATMA PRIZI | Hızlı | 44 | 10 | 442.8
406509 | 5X16A. IP44 MAKINE PRIZI -EGIK- | Hızlı | 44 | 10 | 414.45
406510 | 5X16A. IP44 MAKINE PRIZI -DÜZ- | Hızlı | 44 | 10 | 415.8
406607 | 5X16A. IP44 DUVAR PRIZI -EGIK GÖVDELI- | Hızlı | 44 | 10 | 600.75
5x16A VidaIı Bağlantı IP44 CEE NORM Serisi Ürünler
406105V | 5X16A. IP44 DÜZ FIS-(Vidali Bagl.) | Vidalı | 44 | 10 | 272.7
406209V | 5X16A. IP44 MAKINE FISI -DÜZ-(Vidali Bagl.) | Vidalı | 44 | 10 | 349.65
406210V | 5X16A. IP44 MAKINE FISI -EGIK-Vidalı Baglı | Vidalı | 44 | 5 | 419.85
406305V | 5X16A. IP44 DUVAR FISI -EGIK GÖVDELI-(Vidali Bag.) | Vidalı | 44 | 10 | 476.55
406405V | 5X16A. IP44 UZATMA PRIZI-(Vidali Bagl.) | Vidalı | 44 | 10 | 368.55
406509V | 5X16A. IP44 MAKINE PRIZI -EGIK-(Vidali Bagl.) | Vidalı | 44 | 10 | 349.65
406510V | 5X16A. IP44 MAKINE PRIZI -DÜZ-(Vidali Bagl.) | Vidalı | 44 | 10 | 349.65
406607V | 5x16A. IP44 DUVAR PRİZİ EĞİK GÖVDELİ VİDALI BAĞ. | Vidalı | 44 | 10 | 530.55
406650V | 5X16A. IP44 KOMBI (Vidalı bag.) | Vidalı | 44 | 5 | 1270.35
406680V | 5X16A. IP44 ŞALTERLİ DUVAR PRİZİ Vidalı Baglı | Vidalı | 44 | 1 | 3045.6
406160V | 5X16A. IP44 DÜZ FIS -FAZ DÖNÜSTÜRÜCÜ-(Vidali bagl) | Vidalı | 44 | 10 | 538.65
5x16A VidaIı Bağlantı IP67 CEE NORM Serisi Ürünler
406106V | 5X16A. IP67 DÜZ FIS.-(Vidali bagl.) | Vidalı | 67 | 10 | 406.35
406211V | 5X16A. IP67 MAKINE FISI -DÜZ-(Vidali bagl.) | Vidalı | 67 | 10 | 523.8
406212V | 5X16A. IP67 MAKINE FISI -EGIK- Vidalı Baglı | Vidalı | 67 | 5 | 573.75
406307V | 5X16A. IP67 DUVAR FISI -EGIK GÖVDELI-(Vidali bagl) | Vidalı | 67 | 5 | 769.5
406406V | 5X16A. IP67 UZATMA PRIZI-(Vidali bagl.) | Vidalı | 67 | 10 | 525.15
406511V | 5X16A. IP67 MAKINE PRIZI -EGIK-(Vidali bagl.) | Vidalı | 67 | 10 | 498.15
406512V | 5X16A. IP67 MAKINE PRIZI -DÜZ-(Vidali bagl.) | Vidalı | 67 | 10 | 498.15
406609V | 5X16A. IP67 DUVAR PRIZI -EGIK GÖVDELI-(Vidali bag) | Vidalı | 67 | 10 | 741.15
406686V | 5X16A. IP67 ŞALTERLİ DUVAR PRİZİ Vidalı Baglı | Vidalı | 67 | 1 | 4035.15
406150V | 5X16A. IP67 DÜZ FIS -FAZ DÖNÜSTÜRÜCÜ-(Vidali bagl) | Vidalı | 67 | 10 | 1567.35
3x32A Hızlı Bağlantı IP44 CEE NORM Serisi Ürünler
406107 | 3X32A. IP44 DÜZ FIS | Hızlı | 44 | 10 | 378
406214 | 3X32A. IP44 MAKINE FISI -EGIK- | Hızlı | 44 | 10 | 460.35
406407 | 3X32A. IP44 UZATMA PRIZI | Hızlı | 44 | 10 | 479.25
406513 | 3X32A. IP44 MAKINE PRIZI -EGIK- | Hızlı | 44 | 10 | 429.3
406514 | 3X32A. IP44 MAKINE PRIZI -DÜZ- | Hızlı | 44 | 10 | 426.6
406611 | 3X32A. IP44 DUVAR PRIZI -EGIK GÖVDELI- | Hızlı | 44 | 10 | 679.05
3x32A Vidalı Bağlantı IP44 CEE NORM Serisi Ürünler
406107V | 3X32A. IP44 DÜZ FIS (Vidali bagl.) | Vidalı | 44 | 10 | 306.45
406213V | 3X32A. IP44 MAKINE FISI -DÜZ-(Vidali Bagl.) | Vidalı | 44 | 10 | 355.05
406214V | 3X32A. IP44 MAKINE FISI -EGIK- Vidalı Baglı | Vidalı | 44 | 5 | 403.65
406308V | 3X32A. IP44 DUVAR FISI -EGIK GÖVDELI-(Vidali Bag.) | Vidalı | 44 | 10 | 525.15
406407V | 3X32A. IP44 UZATMA PRIZI (Vidali bagl.) | Vidalı | 44 | 10 | 373.95
406513V | 3x32A. IP44 MAKİNE PRİZİ EĞİK VİDALI BAĞLANTI | Vidalı | 44 | 10 | 349.65
406514V | 3X32A. IP44 MAKINE PRIZI -DÜZ-(Vidali Bagl.) | Vidalı | 44 | 10 | 349.65
406611V | 3X32A. IP44 DUVAR PRIZI -EGIK GÖVDELI-(Vidali Bagl | Vidalı | 44 | 10 | 587.25
406681V | 3X32A. IP44 ŞALTERLİ DUVAR PRİZİ Vidalı Baglı | Vidalı | 44 | 1 | 3034.8
3x32A Vidalı Bağlantı IP67 CEE NORM Serisi Ürünler
406108V | 3x32A. IP67 DÜZ FİŞ VİDALI BAĞLANTI | Vidalı | 67 | 10 | 437.4
406215V | 3X32A. IP67 MAKINE FISI -DÜZ-(Vidali Bagl.) | Vidalı | 67 | 10 | 511.65
406216V | 3X32A. IP67 MAKINE FISI -EGIK- Vidalı Baglı | Vidalı | 67 | 10 | 552.15
406310V | 3X32A. IP67 DUVAR FISI -EGIK GÖVDELI-(Vidali Bagl) | Vidalı | 67 | 10 | 741.15
406408V | 3X32A. IP67 UZATMA PRIZI-(Vidali Bagl.) | Vidalı | 67 | 10 | 552.15
406515V | 3X32A. IP67 MAKINE PRIZI -EGIK-(Vidali Bagl.) | Vidalı | 67 | 10 | 507.6
406516V | 3X32A. IP67 MAKINE PRIZI -DÜZ-(Vidali Bagl.) | Vidalı | 67 | 10 | 507.6
406612V | 3X32A. IP67 DUVAR PRIZI -EGIK GÖVDELI-(Vidali Bag) | Vidalı | 67 | 10 | 737.1
406687V | 3X32A. IP67 ŞALTERLİ DUVAR PRİZİ Vidalı Baglı | Vidalı | 67 | 1 | 4253.85
4x32A Hızlı Bağlantı IP44 CEE NORM Serisi Ürünler
406109 | 4X32A. IP44 DÜZ FIS | Hızlı | 44 | 10 | 400.95
406217 | 4X32A. IP44 MAKINE FISI -DÜZ- | Hızlı | 44 | 10 | 498.15
406218 | 4X32A. IP44 MAKINE FISI -EGIK- | Hızlı | 44 | 10 | 530.55
406311 | 4X32A. IP44 DUVAR FISI -EGIK GÖVDELI- | Hızlı | 44 | 10 | 689.85
406409 | 4X32A. IP44 UZATMA PRIZI | Hızlı | 44 | 10 | 522.45
406517 | 4X32A. IP44 MAKINE PRIZI -EGIK- | Hızlı | 44 | 10 | 481.95
406518 | 4X32A. IP44 MAKINE PRIZI -DÜZ- | Hızlı | 44 | 10 | 479.25
406614 | 4X32A. IP44 DUVAR PRIZI -EGIK GÖVDELI- | Hızlı | 44 | 10 | 727.65
4x32A Vidalı Bağlantı IP44 CEE NORM Serisi Ürünler
406109V | 4X32A. IP44 DÜZ FIS-( Vidali Bagl.) | Vidalı | 44 | 10 | 319.95
406217V | 4X32A. IP44 MAKINE FISI -DÜZ-(Vidali Bagl.) | Vidalı | 44 | 10 | 421.2
406218V | 4X32A. IP44 MAKINE FISI -EGIK- Vidalı Baglı | Vidalı | 44 | 10 | 463.05
406311V | 4X32A. IP44 DUVAR FISI -EGIK GÖVDELI-(Vidali Bag.) | Vidalı | 44 | 10 | 579.15
406409V | 4X32A. IP44 UZATMA PRIZI-(Vidali Bagl.) | Vidalı | 44 | 10 | 422.55
406517V | 4X32A. IP44 MAKINE PRIZI -EGIK-(Vidali Bagl.) | Vidalı | 44 | 10 | 392.85
406518V | 4x32A. IP44 MAKİNE PRİZİ DÜZ VİDALI BAĞLANTI | Vidalı | 44 | 10 | 392.85
406614V | 4X32A. IP44 DUVAR PRIZI -EGIK GÖVDELI-(Vidali Bag) | Vidalı | 44 | 10 | 633.15
406630V | 4x32A. IP44 DUVAR PRİZİ KOMBİ Vidalı Baglı | Vidalı | 44 | 5 | 1529.55
406682V | 4X32A. IP44 ŞALTERLİ DUVAR PRİZİ Vidalı Baglı | Vidalı | 44 | 1 | 3010.5
4x32A Vidalı Bağlantı IP67 CEE NORM Serisi Ürünler
406110V | 4x32A. IP67 DÜZ FİŞ VİDALI BAĞLANTI | Vidalı | 67 | 10 | 481.95
406219V | 4X32A. IP67 MAKINE FISI -DÜZ-(Vidali Bagl.) | Vidalı | 67 | 10 | 533.25
406220V | 4X32A. IP67 MAKINE FISI -EGIK-Vidalı Bağlı | Vidalı | 67 | 10 | 595.35
406313V | 4X32A. IP67 DUVAR FISI -EGIK GÖVDELI-(Vidali Bagl) | Vidalı | 67 | 5 | 807.3
406410V | 4X32A. IP67 UZATMA PRIZI-(Vidali Bagl.) | Vidalı | 67 | 10 | 592.65
406519V | 4X32A. IP67 MAKINE PRIZI -EGIK-(Vidali Bagl.) | Vidalı | 67 | 10 | 552.15
406520V | 4X32A. IP67 MAKINE PRIZI -DÜZ-(Vidali Bagl.) | Vidalı | 67 | 10 | 552.15
406615V | 4X32A. IP67 DUVAR PRIZI -EGIK GÖVDELI-(Vidali Bag) | Vidalı | 67 | 10 | 783
406688V | 4X32A. IP67 ŞALTERLİ DUVAR PRİZİ Vidalı Baglı | Vidalı | 67 | 1 | 4189.05
5x32A Hızlı Bağlantı IP44 CEE NORM Serisi Ürünler
406111 | 5X32A. IP44 DÜZ FIS | Hızlı | 44 | 10 | 409.05
406222 | 5X32A. IP44 MAKINE FISI -EGIK- | Hızlı | 44 | 10 | 579.15
406221 | 5X32A. IP44 MAKINE FISI -DÜZ- | Hızlı | 44 | 10 | 537.3
406314 | 5X32A. IP44 DUVAR FISI -EGIK GÖVDELI- | Hızlı | 44 | 10 | 784.35
406411 | 5X32A. IP44 UZATMA PRIZI | Hızlı | 44 | 10 | 537.3
406521 | 5X32A. IP44 MAKINE PRIZI -EGIK- | Hızlı | 44 | 10 | 498.15
406522 | 5X32A. IP44 MAKINE PRIZI -DÜZ- | Hızlı | 44 | 10 | 498.15
406616 | 5X32A. IP44 DUVAR PRIZI -EGIK GÖVDELI- | Hızlı | 44 | 10 | 769.5
5x32A Vidalı Bağlantı IP44 CEE NORM Serisi Ürünler
406111V | 5X32A. IP44 DÜZ FIS-(Vidali Bagl.) | Vidalı | 44 | 10 | 356.4
406221V | 5X32A. IP44 MAKINE FISI -DÜZ-(Viali Bagl.) | Vidalı | 44 | 10 | 436.05
406222V | 5X32A. IP44 MAKINE FISI -EGIK- Vidalı Baglı | Vidalı | 44 | 5 | 500.85
406314V | 5X32A. IP44 DUVAR FISI -EGIK GÖVDELI-(Vidali Bag.) | Vidalı | 44 | 10 | 612.9
406411V | 5X32A. IP44 UZATMA PRIZI-(Vidali Bagl.) | Vidalı | 44 | 10 | 452.25
406521V | 5X32A. IP44 MAKINE PRIZI -EGIK- (Vidali bagl.) | Vidalı | 44 | 10 | 440.1
406522V | 5X32A. IP44 MAKINE PRIZI -DÜZ-(Vidali Bagl.) | Vidalı | 44 | 10 | 440.1
406616V | 5X32A. IP44 DUV.PRIZI -EGIK GÖV.LI-(Vidali baglı) | Vidalı | 44 | 10 | 660.15
406632V | 5x32A. IP44 DUVAR PRİZ (Dar Tip) Vidalı Bağ. | Vidalı | 44 | 10 | 638.55
406651V | 5X32A. IP44 KOMBI (Vidalı bag.) | Vidalı | 44 | 5 | 1837.35
406683V | 5X32A. IP44 ŞALTERLİ DUVAR PRİZİ Vidalı Baglı | Vidalı | 44 | 1 | 3181.95
406161V | 5X32A. IP44 DÜZ FIS -FAZ DÖNÜSTÜRÜCÜ-(Vidali baglı | Vidalı | 44 | 10 | 714.15
5x32A Vidalı Bağlantı IP67 CEE NORM Serisi Ürünler
406112V | 5X32A. IP67 DÜZ FIS-(Vidali baglı) | Vidalı | 67 | 10 | 498.15
406223V | 5X32A. IP67 MAKINE FISI -DÜZ-(Vidali baglı) | Vidalı | 67 | 10 | 619.65
406224V | 5X32A. IP67 MAKINE FISI -EGIK- Vidalı Baglı | Vidalı | 67 | 5 | 635.85
406316V | 5X32A. IP67 DUVAR FISI -EGIK GÖVDELI-(Vidali baglı | Vidalı | 67 | 10 | 928.8
406412V | 5X32A. IP67 UZATMA PRIZI-(Vidali baglı) | Vidalı | 67 | 10 | 630.45
406523V | 5X32A. IP67 MAKINE PRIZI -EGIK-(Vidali baglı) | Vidalı | 67 | 10 | 587.25
406524V | 5X32A. IP67 MAKINE PRIZI -DÜZ-(Vidali baglı) | Vidalı | 67 | 10 | 587.25
406618V | 5X32A. IP67 DUVAR PRIZI -EGIK GÖVDELI-Vidali Baglı | Vidalı | 67 | 5 | 820.8
406689V | 5X32A. IP67 ŞALTERLİ DUVAR PRİZİ Vidalı Baglı | Vidalı | 67 | 1 | 4449.6
406151V | 5X32A. IP67 DÜZ FIS -FAZ DÖNÜSTÜRÜCÜ-(Vidali baglı | Vidalı | 67 | 10 | 1690.2
3x63A IP44 Pilot Kontaklı CEE NORM Serisi Ürünler
406113 | 3X63A. IP44 DÜZ FIS | Vidalı | 44 | 2 | 1341.9
406225 | 3X63A. IP44 MAKINE FISI -DÜZ- | Vidalı | 44 | 2 | 1401.3
406413 | 3X63A. IP44 UZATMA PRIZI | Vidalı | 44 | 2 | 1977.75
406525 | 3X63A. IP44 MAKINE PRIZI -EGIK- | Vidalı | 44 | 2 | 1393.2
406526 | 3X63A. IP44 MAKINE PRIZI -DÜZ- | Vidalı | 44 | 2 | 1393.2
406621 | 3x63A. IP44 DUVAR PRİZİ EGİK GÖVDELİ | Vidalı | 44 | 2 | 2130.3
3x63A IP67 Pilot Kontaklı CEE NORM Serisi Ürünler
406114 | 3x63A. IP67 DÜZ FİŞ | Vidalı | 67 | 2 | 1475.55
406227 | 3X63A. IP67 MAKINE FISI -DÜZ- | Vidalı | 67 | 2 | 1629.45
406228 | 3X63A. IP67 MAKINE FISI -EGIK- | Vidalı | 67 | 2 | 1699.65
406318 | 3X63A. IP67 DUVAR FISI -EGIK GÖVDELI- | Vidalı | 67 | 2 | 2284.2
406414 | 3X63A. IP67 UZATMA PRIZI | Vidalı | 67 | 2 | 2014.2
406527 | 3X63A. IP67 MAKINE PRIZI -EGIK- | Vidalı | 67 | 2 | 1587.6
406528 | 3X63A. IP67 MAKINE PRIZI -DÜZ- | Vidalı | 67 | 2 | 1587.6
406620 | 3X63A. IP67 DUVAR PRIZI -EGIK GÖVDELI- | Vidalı | 67 | 2 | 2339.55
4x63A IP44 Pilot Kontaklı CEE NORM Serisi Ürünler
406115 | 4X63A. IP44 DÜZ FIS | Vidalı | 44 | 2 | 1281.15
406229 | 4X63A. IP44 MAKINE FISI -DÜZ- | Vidalı | 44 | 2 | 1290.6
406415 | 4X63A. IP44 UZATMA PRIZI | Vidalı | 44 | 2 | 1894.05
406529 | 4X63A. IP44 MAKINE PRIZI -EGIK- | Vidalı | 44 | 2 | 1364.85
406530 | 4X63A. IP44 MAKINE PRIZI -DÜZ- | Vidalı | 44 | 2 | 1316.25
406628 | 4x63A.IP44 DUVAR PRİZİ -EĞİK GÖVDELİ- | Vidalı | 44 | 2 | 2145.15
4x63A IP67 Pilot Kontaklı CEE NORM Serisi Ürünler
406116 | 4X63A. IP67 DÜZ FIS | Vidalı | 67 | 2 | 1404
406231 | 4X63A. IP67 MAKINE FISI -DÜZ- | Vidalı | 67 | 2 | 1559.25
406232 | 4X63A. IP67 MAKINE FISI -EGIK- | Vidalı | 67 | 2 | 1877.85
406320 | 4X63A. IP67 DUVAR FISI -EGIK GÖVDELI- | Vidalı | 67 | 2 | 2367.9
406416 | 4X63A. IP67 UZATMA PRIZI | Vidalı | 67 | 2 | 1964.25
406531 | 4X63A. IP67 MAKINE PRIZI -EGIK- | Vidalı | 67 | 2 | 1587.6
406532 | 4X63A. IP67 MAKINE PRIZI -DÜZ- | Vidalı | 67 | 2 | 1587.6
406622 | 4X63A. IP67 DUVAR PRIZI -EGIK GÖVDELI- | Vidalı | 67 | 2 | 2331.45
406676 | 4x63A. IP67 ŞALTERLİ DUVAR PRİZİ ( İnterlock ) | Vidalı | 67 | 1 | 10081.8
5x63A IP44 Pilot Kontaklı CEE NORM Serisi Ürünler
406117 | 5X63A. IP44 DÜZ FIS | Vidalı | 44 | 2 | 1532.25
406233 | 5X63A. IP44 MAKINE FISI -DÜZ- | Vidalı | 44 | 2 | 1597.05
406417 | 5X63A. IP44 UZATMA PRIZI | Vidalı | 44 | 2 | 2116.8
406533 | 5X63A. IP44 MAKINE PRIZI -EGIK- | Vidalı | 44 | 2 | 1671.3
406534 | 5X63A. IP44 MAKINE PRIZI -DÜZ- | Vidalı | 44 | 2 | 1636.2
406623 | 5X63A. IP44 DUVAR PRIZI -EGIK GÖVDELI- | Vidalı | 44 | 2 | 2451.6
5x63A IP67 Pilot Kontaklı CEE NORM Serisi Ürünler
406118 | 5X63A. IP67 DÜZ FIS | Vidalı | 67 | 2 | 1810.35
406235 | 5X63A. IP67 MAKINE FISI -DÜZ- | Vidalı | 67 | 2 | 1977.75
406236 | 5X63A. IP67 MAKINE FISI -EGIK- | Vidalı | 67 | 2 | 2205.9
406322 | 5X63A. IP67 DUVAR FISI -EGIK GÖVDELI- | Vidalı | 67 | 2 | 2674.35
406418 | 5X63A. IP67 UZATMA PRIZI | Vidalı | 67 | 2 | 2326.05
406535 | 5x63A. IP67 MAKİNE PRİZİ EĞİK | Vidalı | 67 | 2 | 1949.4
406536 | 5X63A. IP67 MAKINE PRIZI -DÜZ- | Vidalı | 67 | 2 | 1949.4
406624 | 5x63A. IP67 DUVAR PRİZİ EĞİK GÖVDELİ | Vidalı | 67 | 2 | 2729.7
406677 | 5x63A. IP67 ŞALTERLİ DUVAR PRİZİ ( İnterlock ) | Vidalı | 67 | 1 | 10486.8
4x125A IP67 Pilot Kontaklı CEE NORM Serisi Ürünler
406119 | 4X125A. IP67 DÜZ FIS | Vidalı | 67 | 2 | 4132.35
406237 | 4X125A. IP67 MAKİNE FİŞİ DÜZ | Vidalı | 67 | 2 | 4122.9
406238 | 4X125A. IP67 MAKINE FISI -EGIK- | Vidalı | 67 | 2 | 4711.5
406323 | 4X125A. IP67 DUVAR FISI -EGIK GÖVDELI- | Vidalı | 67 | 1 | 5560.65
406419 | 4X125A. IP67 UZATMA PRIZI | Vidalı | 67 | 2 | 4230.9
406537 | 4X125A. IP67 MAKINE PRIZI -EGIK- | Vidalı | 67 | 2 | 4230.9
406538 | 4X125A. IP67 MAKINE PRIZI -DÜZ- | Vidalı | 67 | 2 | 4068.9
406625 | 4x125A. IP67 DUVAR PRİZİ EĞİK GÖVDELİ | Vidalı | 67 | 1 | 5370.3
4x125A IP67 Pilot Kontaklı CEE NORM Serisi Ürünler
406120 | 5X125A. IP67 DÜZ FIS | Vidalı | 67 | 2 | 4176.9
406239 | 5X125A. IP67 MAKINE FISI -DÜZ- | Vidalı | 67 | 2 | 4149.9
406240 | 5X125A. IP67 MAKINE FISI -EGIK- | Vidalı | 67 | 2 | 4918.05
406324 | 5X125A. IP67 DUVAR FISI -EGIK GÖVDELI- | Vidalı | 67 | 1 | 5697
406420 | 5X125A. IP67 UZATMA PRIZI | Vidalı | 67 | 2 | 4344.3
406539 | 5X125A. IP67 MAKINE PRIZI -EGIK- | Vidalı | 67 | 2 | 4176.9
406540 | 5X125A. IP67 MAKINE PRIZI -DÜZ- | Vidalı | 67 | 2 | 4136.4
406626 | 5X125A. IP67 DUVAR PRIZI -EGIK GÖVDELI- | Vidalı | 67 | 2 | 5560.65
4x32A 3H 440V Vidalı Bağlantı IP67 CEE NORM(Konteyner) Serisi Ürünler
406129V | 4x32A 3H DÜZ FİŞ IP67 | Vidalı | 67 | 10 | 592.65
406439V | 4x32A 3H UZATMA PRİZİ IP67 | Vidalı | 67 | 10 | 699.3
406550V | 4x32A. 440V. (3H) IP67 MAKİNE PRİZİ DÜZ (Vidali) | Vidalı | 67 | 10 | 757.35
406578V | 4x32A 3H EĞİK MAKİNE PRİZİ IP67 | Vidalı | 67 | 10 | 646.65
406631V | 4x32A 3H DUVAR PRİZİ IP67 | Vidalı | 67 | 1 | 861.3
407752423V | 4x32A IP67 SWITCH INTERLOCK DUVAR PRİZ VİDALI | Vidalı | 67 | 1 | Fiyat Sorunuz
METECEE - EĞİK FİŞ CEE NORM SERİ ÜRÜNLER
4068013-6 | 3x16A IP44 EĞİK FİŞ 6H VİDALI | Vidalı | 44 | 10 | 298.35
4068014-6 | 4x16A IP44 EĞİK FİŞ 6H VİDALI | Vidalı | 44 | 10 | 351
4068015-6 | 5x16A IP44 EĞİK FİŞ 6H VİDALI | Vidalı | 44 | 10 | 368.55
4068023-6 | 3x32A IP44 EĞİK FİŞ 6H VİDALI | Vidalı | 44 | 10 | 473.85
4068024-6 | 4x32A IP44 EĞİK FİŞ 6H VİDALI | Vidalı | 44 | 10 | 491.4
4068025-6 | 5x32A IP44 EĞİK FİŞ 6H VİDALI | Vidalı | 44 | 10 | 518.4
40680132-6 | 3x16A IP67 EĞİK FİŞ 6H VİDALI | Vidalı | 67 | 10 | 456.3
40680142-6 | 4x16A IP67 EĞİK FİŞ 6H VİDALI | Vidalı | 67 | 10 | 535.95
40680152-6 | 5x16A IP67 EĞİK FİŞ 6H VİDALI | Vidalı | 67 | 10 | 614.25
40680232-6 | 3x32A IP67 EĞİK FİŞ 6H VİDALI | Vidalı | 67 | 10 | 702
40680242-6 | 4x32A IP67 EĞİK FİŞ 6H VİDALI | Vidalı | 67 | 10 | 719.55
40680252-6 | 5x32A IP67 EĞİK FİŞ 6H VİDALI | Vidalı | 67 | 10 | 754.65
3x16A 4H 110V Vidalı Bağlantı CEE NORM Serisi Ürünler
406121V | 3X16A. IP44 DÜZ FIS 110V.4h Vidalı Baglı | Vidalı | 44 | 10 | 240.3
406541V | 3X16A. IP44 MAKINE PRIZI -EGIK- 110V. 4h Vidalı | Vidalı | 44 | 10 | 298.35
406421V | 3X16A. IP44 UZATMA PRIZI 110V.4h Vidalı Baglı | Vidalı | 44 | 10 | 325.35
406627V | 3X16A. IP44 DUVAR PRIZI 110V.4h Vidalı Baglı | Vidalı | 44 | 10 | 557.55
406122V | 3X16A. IP67 DÜZ FIS 110V.4h Vidalı Baglı | Vidalı | 67 | 10 | 338.85
406542V | 3X16A. IP67 MAKINE PRIZ -EGIK- 110V.4h Vidalı Bagl | Vidalı | 67 | 10 | 438.75
406422V | 3X16A. IP67 UZATMA PRIZI 110V.4h Vidalı Baglı | Vidalı | 67 | 10 | 468.45
4x16A 4H 110V Vidalı Bağlantı CEE NORM Serisi Ürünler
406123V | 4X16A. IP44 DÜZ FIS 110V. 4h Vidalı Baglı | Vidalı | 44 | 10 | 302.4
406543V | 4X16A. IP44 MAKINE PRIZI -EGIK- 110V.4h Vidalı Bag | Vidalı | 44 | 10 | 376.65
406423V | 4X16A. IP44 UZATMA PRIZI 110V.4h Vidalı Baglı | Vidalı | 44 | 10 | 395.55
406124V | 4X16A. IP67 DÜZ FIS 110V. 4h Vidalı Baglı | Vidalı | 67 | 10 | 406.35
406544V | 4X16A. IP67 MAKINE PRIZI -EGIK- 110V.4h Vidalı Bag | Vidalı | 67 | 10 | 538.65
406424V | 4X16A. IP67 UZATMA PRIZI 110V. 4h Vidalı Baglı | Vidalı | 67 | 10 | 576.45
3x32A 4H 110V Vidalı Bağlantı CEE NORM Serisi Ürünler
406125V | 3X32A. IP44 DÜZ FIS 110V.4h Vidalı Baglı | Vidalı | 44 | 10 | 403.65
406545V | 3X32A. IP44 MAKINA PRIZI -EGIK- 110V.4h Vidalı Bag | Vidalı | 44 | 10 | 436.05
406425V | 3X32A. IP44 UZATMA PRIZI 110V. 4h Vidalı Baglı | Vidalı | 44 | 10 | 481.95
406126V | 3X32A. IP67 DÜZ FIS 110V.4h Vidalı Baglı | Vidalı | 67 | 10 | 506.25
406546V | 3X32A. IP67 MAKINA PRIZI -EGIK- 110V.4h Vidalı | Vidalı | 67 | 10 | 565.65
406426V | 3X32A. IP67 UZATMA PRIZI 110V 4h Vidalı Baglı | Vidalı | 67 | 10 | 627.75
4x32A 4H 110V Vidalı Bağlantı CEE NORM Serisi Ürünler
406127V | 4X32A. IP44 DÜZ FIS 110V 4h Vidalı Baglı | Vidalı | 44 | 10 | 409.05
406547V | 4X32A. IP44 MAKINA PRIZI -EGIK-110V 4h Vidalı Bag | Vidalı | 44 | 10 | 481.95
406427V | 4X32 A. IP44 UZATMA PRIZ 110V 4h Vidalı Baglı | Vidalı | 44 | 10 | 538.65
406128V | 4X32A.IP67 DÜZ FIS 110V. 4h Vidalı Baglı | Vidalı | 67 | 10 | 530.55
406548V | 4X32A. IP67 MAKINE PRIZI -EGIK- 110V.4h Vidalı bag | Vidalı | 67 | 10 | 622.35
406428V | 4X32 A.IP67 UZATMA PRIZ 110V.4h Vidalı Baglı | Vidalı | 67 | 10 | 654.75
2x16A 24V Vidalı Bağlantı CEE NORM Serisi Ürünler
406132V | 2x16A.24V IP44 DÜZ FİŞ Vidalı Bağlı | Vidalı | 44 | 10 | 430.65
406551V | 2x16A 24V IP44 (54x60 flanşlı ) MAK. PRİZİ DÜZ V.B | Vidalı | 44 | 10 | 457.65
406431V | 2x16A. 24V IP44 UZATMA PRİZİ Vidalı Bağlı | Vidalı | 44 | 10 | 525.15
406703V | 2x16A.IP44 24V ÜÇLÜ PRİZLİ DAGITIM KUTUSU VİDALI | Vidalı | 44 | 10 | 2581.2
406133V | 2x16A.24V IP67 DÜZ FİŞ Vidalı Bağlı | Vidalı | 67 | 10 | 525.15
406552V | 2x16A.24V IP67 MAKİNE PRİZİ DÜZ Vidalı Bağlı | Vidalı | 67 | 10 | 673.65
406432V | 2x16A. 24V IP67 UZATMA PRİZİ Vidalı Bağlı | Vidalı | 67 | 10 | 673.65
3x16A 24V Vidalı Bağlantı CEE NORM Serisi Ürünler
406134V | 3x16A.24V IP44 DÜZ FİŞ Vidalı Bağlı | Vidalı | 44 | 10 | 476.55
406553V | 3x16A. 24V IP44 MAKİNE PRİZİ DÜZ Vidalı Bağlı | Vidalı | 44 | 10 | 498.15
406433V | 3x16A. 24V IP44 UZATMA PRİZİ Vidalı Bağlı | Vidalı | 44 | 10 | 571.05
406130V | 3x16A. 24V. IP67 DÜZ FİŞ (Vidalı baglı) | Vidalı | 67 | 10 | 612.9
406549V | 3x16A. 24V. IP67 MAKİNE PRİZİ DÜZ (Vidali Bagl) | Vidalı | 67 | 10 | 680.4
406429V | 3x16A. 24V. IP67 UZATMA PRİZİ(Vidali Bagl) | Vidalı | 67 | 10 | 720.9
2x32A 24V Vidalı Bağlantı CEE NORM Serisi Ürünler
406135V | 2x32A.24V IP44 DÜZ FİŞ Vidalı Bağlı | Vidalı | 44 | 10 | 508.95
406554v | 2x32A. 24V IP44 MAKİNE PRİZİ DÜZ Vidalı Bağlı | Vidalı | 44 | 10 | 519.75
406434V | 2x32A. 24V IP44 UZATMA PRİZİ Vidalı Bağlı | Vidalı | 44 | 10 | 606.15
406136V | 2x32A. 24V IP67 DÜZ FİŞ (Vidalı Baglı) | Vidalı | 67 | 10 | 727.65
406555V | 2x32A.24V IP67 MAKİNA PRİZİ -DÜZ-Vidalı Baglı | Vidalı | 67 | 10 | 737.1
406435V | 2x32A.24V IP67 UZATMA PRİZİ Vidalı Baglı | Vidalı | 67 | 10 | 861.3
3x32A 24V Vidalı Bağlantı CEE NORM Serisi Ürünler
406137V | 3X32A.24V IP44 DÜZ FİŞ Vidalı Bağlı | Vidalı | 44 | 10 | 565.65
406556V | 3x32A. 24V IP44 MAKİNE PRİZİ DÜZ Vidalı Bağlı | Vidalı | 44 | 10 | 579.15
406436V | 3x32A. 24V IP44 UZATMA PRİZİ Vidalı Bağlı | Vidalı | 44 | 10 | 660.15
406138V | 3x32A. 24V IP67 DÜZ FİŞ (Vidalı Baglı) | Vidalı | 67 | 10 | 733.05
406557V | 3x32A.24V IP67 MAKİNA PRİZİ -DÜZ-Vidalı Baglı | Vidalı | 67 | 10 | 785.7
406437V | 3x32A.24V IP67 UZATMA PRİZİ Vidalı Baglı | Vidalı | 67 | 10 | 920.7
Interlocked Duvar Prizleri CEE NORM Serisi Ürünler
40761146K | 4x16A 400V Interlocked Duvar Prizi | Vidalı | 44 | 1 | 3215.7
40761156K | 5x16A 400V Interlocked Duvar Prizi | Vidalı | 44 | 1 | 3284.55
40761246K | 4x32A 400V Interlocked Duvar Prizi | Vidalı | 44 | 1 | 3230.55
40761256K | 5x32A 400V Interlocked Duvar Prizi | Vidalı | 44 | 1 | 3392.55
407611426K | 4x16A 400V Interlocked Duvar Prizi | Vidalı | 67 | 1 | 3904.2
407611526k | 5x16A 400V Interlocked Duvar Prizi | Vidalı | 67 | 1 | 4037.85
407612426k | 4x32A 400V Interlocked Duvar Prizi | Vidalı | 67 | 1 | 3983.85
407612526k | 5x32A 400V Interlocked Duvar Prizi | Vidalı | 67 | 1 | 4172.85
40761136k | 3x16A 230V InterlockedDuvar Prizi | Vidalı | 44 | 1 | 2961.9
40761236k | 3x32A 230V InterlockedDuvar Prizi | Vidalı | 44 | 1 | 3149.55
407611326k | 3x16A 230V InterlockedDuvar Prizi | Vidalı | 67 | 1 | 3688.2
407612326k | 3x32A 230V InterlockedDuvar Prizi | Vidalı | 67 | 1 | 3850.2
40776146 | 4x16A 400V InterlockedDuvar Prizi (5 Sigorta Yuvalı/Sigorta Dahil değildir) | Vidalı | 44 | 1 | 4361.85
40776156 | 5x16A 400V InterlockedDuvar Prizi (5 Sigorta Yuvalı/Sigorta Dahil değildir) | Vidalı | 44 | 1 | 4630.5
40776246 | 4x32A 400V InterlockedDuvar Prizi (5 Sigorta Yuvalı/Sigorta Dahil değildir) | Vidalı | 44 | 1 | 4441.5
40776256 | 5x32A 400V InterlockedDuvar Prizi (5 Sigorta Yuvalı/Sigorta Dahil değildir) | Vidalı | 44 | 1 | 4684.5
407761426 | 4x16A 400V InterlockedDuvar Prizi (5 Sigorta Yuvalı/Sigorta Dahil değildir) | Vidalı | 67 | 1 | 5034.15
407761526 | 5x16A 400V InterlockedDuvar Prizi (5 Sigorta Yuvalı/Sigorta Dahil değildir) | Vidalı | 67 | 1 | 5250.15
407762426 | 4x32A 400V InterlockedDuvar Prizi (5 Sigorta Yuvalı/Sigorta Dahil değildir) | Vidalı | 67 | 1 | 5115.15
407762526 | 5x32A 400V InterlockedDuvar Prizi (5 Sigorta Yuvalı/Sigorta Dahil değildir) | Vidalı | 67 | 1 | 5331.15
40776136 | 3x16A 230V InterlockedDuvar Prizi(5 Sigorta Yuvalı/Sigorta Dahil değildir) | Vidalı | 44 | 1 | 4091.85
40776236 | 3x32A 230V InterlockedDuvar Prizi (5 Sigorta Yuvalı/Sigorta Dahil değildir) | Vidalı | 44 | 1 | 4226.85
407761326 | 3x16A 230V InterlockedDuvar Prizi(5 Sigorta Yuvalı/Sigorta Dahil değildir) | Vidalı | 67 | 1 | 4765.5
407762326 | 3x32A 230V InterlockedDuvar Prizi (5 Sigorta Yuvalı/Sigorta Dahil değildir) | Vidalı | 67 | 1 | 4900.5
METECEE - CEE NORM SERİ ÜRÜNLER (BALS)
3x16A Hızlı Bağlantı IP44 CEE NORM Serisi Ürünler
T2126 | 3x16A. IP44 DÜZ FİŞ | Hızlı | 44 | 10 | 240.3
T28111 | 3x16A. IP44 MAKİNE FİŞİ FLANŞLI | Hızlı | 44 | 10 | 276.75
T27401 | 3x16A. IP44 MAKİNE FİŞİ EĞİK | Hızlı | 44 | 10 | 319.95
T24423 | 3x16A. IP44 DUVAR FİŞİ EĞİK GÖVDELİ | Hızlı | 44 | 10 | 490.05
T3126 | 3x16A. IP44 UZATMA PRİZİ | Hızlı | 44 | 10 | 333.45
T12772 | 3x16A. IP44 MAKİNE PRİZİ EĞİK | Hızlı | 44 | 10 | 333.45
T13668 | 3x16A. IP44 MAKİNE PRİZİ DÜZ | Hızlı | 44 | 10 | 336.15
T11895 | 3x16A. IP44 DUVAR PRİZİ EĞİK GÖVDELİ | Hızlı | 44 | 10 | 554.85
3x16A Vidalı Bağlantı IP44 CEE NORM Serisi Ürünler
T2126V | 3X16A. IP44 DÜZ FIS (Vidali Bagl.) | Vidalı | 44 | 10 | 218.7
T28111V | 3x16A. IP44 MAKİNE FİŞİ FLANŞLI VİDALI BAĞLANTI | Vidalı | 44 | 10 | 272.7
T27401V | 3x16A. IP44 MAKİNE FİŞİ EĞİK Vidalı | Vidalı | 44 | 10 | 303.75
T24423V | 3x16A. IP44 DUVAR FİŞİ EĞİK GÖVDELİ VİDALI BAĞLAN | Vidalı | 44 | 10 | 430.65
T3126V | 3x16A. IP44 UZATMA PRİZİ VİDALI BAĞLANTI | Vidalı | 44 | 10 | 298.35
T12772V | 3x16A. IP44 MAKİNE PRİZİ EĞİK VİDALI BAĞLANTI | Vidalı | 44 | 10 | 292.95
T13668V | 3X16A. IP44 MAKINE PRIZI -DÜZ-(Vidali Bagl.) | Vidalı | 44 | 10 | 298.35
T11895V | 3X16A. IP44 DUV.PRIZI -EGIK GÖV.LI-(Vidali Baglı) | Vidalı | 44 | 10 | 473.85
3x16A Vidalı Bağlantı IP67 CEE NORM Serisi Ürünler
T210389V | 3x16A. IP67 DÜZ FİŞ VİDALI BAĞLANTI | Vidalı | 67 | 10 | 336.15
T28063V | 3x16A. IP67 MAKİNE FİŞİ DÜZ VİDALI BAĞLANTI | Vidalı | 67 | 10 | 444.15
T27283V | 3x16A. IP67 MAKİNE FİŞİ EĞİK (Vidali bagl.) | Vidalı | 67 | 10 | 468.45
T24444V | 3x16A. IP67 DUVAR FİŞİ EĞİK GÖVDELİ VİDALI BAĞLI | Vidalı | 67 | 10 | 660.15
T310150V | 3x16A. IP67 UZATMA PRİZİ VİDALI BAĞLANTI | Vidalı | 67 | 10 | 449.55
T12826V | 3x16A. IP67 MAKİNE PRİZİ EĞİK VİDALI BAĞLI | Vidalı | 67 | 10 | 433.35
T13720V | 3x16A. IP67 MAKİNE PRİZİ DÜZ VİDALI BAĞLANTI | Vidalı | 67 | 10 | 436.05
T1133V | 3x16A. IP67 DUVAR PRİZİ EĞİK GÖVDELİ VİDALI BAĞLI | Vidalı | 67 | 10 | 703.35
4x16A Hızlı Bağlantı IP44 CEE NORM Serisi Ürünler
T2130 | 4x16A. IP44 DÜZ FİŞ | Hızlı | 44 | 10 | 288.9
T28112 | 4x16A. IP44 MAKİNE FİŞİ DÜZ | Hızlı | 44 | 10 | 352.35
T27402 | 4X16A. IP44 MAKINE FISI -EGIK- | Hızlı | 44 | 10 | 384.75
T24392 | 4x16A. IP44 DUVAR FİŞİ EĞİK GÖVDELİ | Hızlı | 44 | 10 | 481.95
T3130 | 4x16A. IP44 UZATMA PRİZİ | Hızlı | 44 | 10 | 411.75
T12753 | 4x16A. IP44 MAKİNE PRİZİ EĞİK | Hızlı | 44 | 10 | 360.45
T13693 | 4x16A. IP44 MAKİNE PRİZİ DÜZ | Hızlı | 44 | 10 | 368.55
T11905 | 4x16A. IP44 DUVAR PRİZİ EĞİK GÖVDELİ | Hızlı | 44 | 10 | 560.25
4x16A Vidalı Bağlantı IP44 CEE NORM Serisi Ürünler
T2130V | 4x16A. IP44 DÜZ FİŞ VİDALI BAĞLANTI | Vidalı | 44 | 10 | 259.2
T28112V | 4X16A. IP44 MAKINE FISI -DÜZ-(Vidali Bagl.) | Vidalı | 44 | 10 | 322.65
T27402V | 4x16A. IP44 MAKİNE FİŞİ EĞİK VİDALI BAĞLANTI | Vidalı | 44 | 10 | 360.45
T24392V | 4x16A. IP44 DUVAR FİŞİ EĞİK GÖVDELİ VİDALI BAĞLI | Vidalı | 44 | 10 | 425.25
T3130V | 4x16A. IP44 UZATMA PRİZİ VİDALI BAĞLANTI | Vidalı | 44 | 10 | 355.05
T12753V | 4x16A. IP44 MAKİNE PRİZİ EĞİK VİDALI BAĞLANTI | Vidalı | 44 | 10 | 333.45
T13693V | 4x16A. IP44 MAKİNE PRİZİ DÜZ VİDALI BAĞLANTI | Vidalı | 44 | 10 | 333.45
T11905V | 4x16A. IP44 DUVAR PRİZİ EĞİK GÖVDELİ VİDALI BAĞLAN | Vidalı | 44 | 10 | 535.95
4x16A Vidalı Bağlantı IP67 CEE NORM Serisi Ürünler
T210524V | 4x16A. IP67 DÜZ FİŞ VİDALI BAĞLANTI | Vidalı | 67 | 10 | 357.75
T28165V | 4x16A. IP67 MAKİNE FİŞİ DÜZ VİDALI BAĞLANTI | Vidalı | 67 | 10 | 484.65
T27403V | 4x16A. IP67 MAKİNE FİŞİ EĞİK VİDALI BAĞLANTI | Vidalı | 67 | 10 | 514.35
T24528V | 4x16A. IP67 DUVAR FİŞİ EĞİK GÖVDELİ VİDALI BAĞLAN | Vidalı | 67 | 10 | 716.85
T310280V | 4X16A. IP67 UZATMA PRIZI Vidalı Baglı | Vidalı | 67 | 10 | 508.95
T120138V | 4x16A. IP67 MAKİNE PRİZİ EĞİK VİDALI BAĞLANTI | Vidalı | 67 | 10 | 492.75
T13739V | 4x16A. IP67 MAKİNE PRİZİ DÜZ VİDALI BAĞLANTI | Vidalı | 67 | 10 | 500.85
T1137V | 4x16A. IP67 DUVAR PRİZİ EĞİK GÖVDELİ VİDALI BAĞ. | Vidalı | 67 | 10 | 693.9
5x16A Hızlı Bağlantı IP44 CEE NORM Serisi Ürünler
T2136 | 5x16A. IP44 DÜZ FİŞ | Hızlı | 44 | 10 | 363.15
T282001 | 5X16A. IP44 MAKINE FISI -DÜZ- | Hızlı | 44 | 10 | 441.45
T27404 | 5X16A. IP44 MAKINE FISI -EGIK- | Hızlı | 44 | 10 | 484.65
T242001 | 5x16A. IP44 DUVAR FİŞİ EĞİK GÖVDELİ | Hızlı | 44 | 10 | 581.85
T3136 | 5x16A. IP44 UZATMA PRİZİ | Hızlı | 44 | 10 | 484.65
T12757 | 5x16A. IP44 MAKİNE PRİZİ EĞİK | Hızlı | 44 | 10 | 436.05
T132001 | 5x16A. IP44 MAKİNE PRİZİ DÜZ | Hızlı | 44 | 10 | 444.15
T3136 | 5x16A. IP44 UZATMA PRİZİ | Hızlı | 44 | 10 | 484.65
T12757 | 5x16A. IP44 MAKİNE PRİZİ EĞİK | Hızlı | 44 | 10 | 436.05
T132001 | 5x16A. IP44 MAKİNE PRİZİ DÜZ | Hızlı | 44 | 10 | 444.15
T112001 | 5x16A. IP44 DUVAR PRİZİ EĞİK GÖVDELİ | Hızlı | 44 | 10 | 627.75
T11909 | 5X16A. IP44 DUVAR PRIZI -ILAVE KABLO ÇIKISLI- | Hızlı | 44 | 10 | 699.3
T107 | 5x16A. IP44 KOMBİ | Hızlı | 44 | 10 | 1489.05
T1010 | 5x16A IP44 KOMBİ(KABLOLU) | Hızlı | 44 | 10 | 2180.25
T1141 | 5X16A. IP44 SIVAALTI PRIZ | Hızlı | 44 | 10 | 1838.7
T1186 | 5X16A. IP44 SIVAÜSTÜ PRIZ | Hızlı | 44 | 10 | 2282.85
5x16A Vidalı Bağlantı IP44 CEE NORM Serisi Ürünler
T2136V | 5x16A. IP44 DÜZ FİŞ VİDALI BAĞLANTI | Vidalı | 44 | 10 | 314.55
T282001V | 5X16A. IP44 MAKINE FISI -DÜZ-(Vidali Bagl.) | Vidalı | 44 | 10 | 422.55
T27404V | 5X16A. IP44 MAKINE FISI -EGIK- (Vidalı bag.) | Vidalı | 44 | 10 | 457.65
T242001V | 5x16A. IP44 DUVAR FİŞİ EĞİK GÖVDELİ VİDALI BAĞLI | Vidalı | 44 | 10 | 544.05
T3136V | 5X16A. IP44 UZATMA PRIZI-(Vidali Bagl.) | Vidalı | 44 | 10 | 441.45
T12757V | 5x16A. IP44 MAKİNE PRİZİ EĞİK VİDALI BAĞLANTI | Vidalı | 44 | 10 | 400.95
T132001V | 5x16A. IP44 MAKİNE PRİZİ DÜZ VİDALI BAĞLANTI | Vidalı | 44 | 10 | 409.05
T112001V | 5X16A. IP44 DUVAR PRIZI -EGIK GÖV.-(Vidali bagl.) | Vidalı | 44 | 10 | 589.95
5x16A Vidalı Bağlantı IP67 CEE NORM Serisi Ürünler
T210390V | 5x16A. IP67 DÜZ FİŞ Vidalı Bağlı | Vidalı | 67 | 10 | 454.95
T28066V | 5X16A. IP67 MAKINE FISI -DÜZ-Vidalı Baglı | Vidalı | 67 | 10 | 562.95
T27284V | 5X16A. IP67 MAKINE FISI -EGIK- Vidalı Baglı | Vidalı | 67 | 10 | 608.85
T24445V | 5X16A. IP67 DUVAR FISI -EGIK GÖVDELI- Vidalı Baglı | Vidalı | 67 | 10 | 855.9
T310151V | 5x16A. IP67 UZATMA PRİZİ Vidalı Bağlı | Vidalı | 67 | 10 | 573.75
T120139V | 5x16A. IP67 MAKİNE PRİZİ EĞİK Vidalı Bağlı | Vidalı | 67 | 10 | 538.65
T13745V | 5x16A. IP67 MAKİNE PRİZİ DÜZ Vidalı Bağlı | Vidalı | 67 | 10 | 538.65
T1143V | 5x16A. IP67 DUVAR PRİZİ EĞİK GÖVDELİ VİDALI BAĞ. | Vidalı | 67 | 10 | 791.1
T2251V | 5X16A. IP67 DÜZ FIS -FAZ DÖNÜSTÜRÜCÜ- VİDALI | Vidalı | 67 | 10 | 2016.9
3x32A Hızlı Bağlantı IP44 CEE NORM Serisi Ürünler
T2138 | 3x32A. IP44 DÜZ FİŞ | Hızlı | 44 | 10 | 403.65
T28010 | 3x32A. IP44 MAKİNE FİŞİ DÜZ | Hızlı | 44 | 10 | 460.35
T27405 | 3X32A. IP44 MAKINE FISI -EGIK- | Hızlı | 44 | 10 | 479.25
T24402 | 3x32A. IP44 DUVAR FİŞİ EĞİK GÖVDELİ | Hızlı | 44 | 10 | 657.45
T3138 | 3x32A. IP44 UZATMA PRİZİ | Hızlı | 44 | 10 | 503.55
T12761 | 3x32A. IP44 MAKİNE PRİZİ (EĞİK) | Hızlı | 44 | 10 | 449.55
T13703 | 3x32A. IP44 MAKİNE PRİZİ DÜZ | Hızlı | 44 | 10 | 460.35
T11919 | 3x32A. IP44 DUVAR PRİZİ EĞİK GÖVDELİ | Hızlı | 44 | 10 | 733.05
3x32A Vidalı Bağlantı IP44 CEE NORM Serisi Ürünler
T2138V | 3x32A. IP44 DÜZ FİŞ VİDALI BAĞLANTI | Vidalı | 44 | 10 | 373.95
T28010V | 3X32A. IP44 MAKINE FISI -DÜZ-(Vidali Bagl.) | Vidalı | 44 | 10 | 422.55
T27405V | 3X32A. IP44 MAKINE FISI -EGIK- Vidalı Baglı | Vidalı | 44 | 10 | 444.15
T24402V | 3x32A. IP44 DUVAR FİŞİ EĞİK GÖVDE VİDALI BAĞLANTI | Vidalı | 44 | 10 | 614.25
T3138V | 3x32A. IP44 UZATMA PRİZİ VİDALI BAĞLANTI | Vidalı | 44 | 10 | 473.85
T12761V | 3x32A. IP44 MAKİNE PRİZİ EĞİK VİDALI BAĞLANTI | Vidalı | 44 | 10 | 414.45
T13703V | 3x32A. IP44 MAKİNE PRİZİ DÜZ VİDALI BAĞLANTI | Vidalı | 44 | 10 | 419.85
T11919V | 3x32A. IP44 DUVAR PRİZİ EĞİK GÖVDELİ VİDALI BAĞLAN | Vidalı | 44 | 10 | 684.45
3x32A Vidalı Bağlantı IP67 CEE NORM Serisi Ürünler
T210525V | 3x32A. IP67 DÜZ FİŞ Vidalı Bağlı | Vidalı | 67 | 10 | 471.15
T28166V | 3x32A. IP67 MAKİNE FİŞİ DÜZ VİDALI BAĞLANTI | Vidalı | 67 | 10 | 554.85
T27406V | 3X32A. IP67 MAKINE FISI -EGIK- Vidalı Baglı | Vidalı | 67 | 10 | 589.95
T24529V | 3X32A. IP67 DUVAR FISI -EGIK GÖVDELI- | Vidalı | 67 | 10 | 818.1
T310281V | 3x32A. IP67 UZATMA PRİZİ VİDALI BAĞLANTI | Vidalı | 67 | 10 | 603.45
T120140V | 3x32A. IP67 MAKİNE PRİZİ EĞİK VİDALI BAĞLANTI | Vidalı | 67 | 10 | 552.15
T13750V | 3x32A. IP67 MAKİNE PRİZİ DÜZ VİDALI BAĞLANTI | Vidalı | 67 | 10 | 557.55
T1145V | 3x32A. IP67 DUVAR PRİZİ EĞİK GÖVDELİ VİDALI BAĞLI | Vidalı | 67 | 10 | 847.8
4x32A Hızlı Bağlantı IP44 CEE NORM Serisi Ürünler
T2142 | 4x32A. IP44 DÜZ FİŞ | Hızlı | 44 | 10 | 414.45
T28012 | 4x32A. IP44 MAKİNE FİŞİ DÜZ | Hızlı | 44 | 10 | 498.15
T27407 | 4X32A. IP44 MAKINE FISI -EGIK- | Hızlı | 44 | 10 | 544.05
T24405 | 4x32A. IP44 DUVAR FİŞİ EĞİK GÖVDELİ | Hızlı | 44 | 10 | 711.45
T3142 | 4x32A. IP44 UZATMA PRİZİ | Hızlı | 44 | 10 | 562.95
T12764 | 4x32A. IP44 MAKiNE PRİZİ EĞİK | Hızlı | 44 | 10 | 514.35
T13710 | 4x32A. IP44 MAKİNE PRİZİ DÜZ | Hızlı | 44 | 10 | 517.05
T11922 | 4x32A. IP44 DUVAR PRİZİ EĞİK GÖVDELİ | Hızlı | 44 | 10 | 761.4
4x32A Vidalı Bağlantı IP44 CEE NORM Serisi Ürünler
T2142V | 4x32A. IP44 DÜZ FİŞ VİDALI BAĞLANTI | Vidalı | 44 | 10 | 373.95
T28012V | 4x32A. IP44 MAKİNE FİŞİ DÜZ VİDALI BAĞLANTI | Vidalı | 44 | 10 | 460.35
T27407V | 4X32A. IP44 MAKINE FISI -EGIK- Vidalı Baglı | Vidalı | 44 | 10 | 490.05
T24405V | 4X32A. IP44 DUVAR FISI -EGIK GÖVDELI-(Vidali Bag.) | Vidalı | 44 | 10 | 676.35
T3142V | 4x32A. IP44 UZATMA PRİZİ VİDALI BAĞLANTI | Vidalı | 44 | 10 | 492.75
T12764V | 4x32A. IP44 MAKİNE PRİZİ EĞİK VİDALI BAĞLANTI | Vidalı | 44 | 10 | 460.35
T13710V | 4x32A. IP44 MAKİNE PRİZİ DÜZ (VİDALI BAĞLANTI) | Vidalı | 44 | 10 | 463.05
T11922V | 4x32A. IP44 DUVAR PRİZİ EĞİK GÖVDELİ | Vidalı | 44 | 10 | 711.45
4x32A Vidalı Bağlantı IP67 CEE NORM Serisi Ürünler
T210522V | 4x32A. IP67 DÜZ FİŞ VİDALI BAĞLANTI | Vidalı | 67 | 10 | 530.55
T28167V | 4x32A. IP67 MAKİNE FİŞİ DÜZ VİDALI BAĞLANTI | Vidalı | 67 | 10 | 573.75
T27408V | 4X32A. IP67 MAKINE FISI -EGIK- (Vidalı bag.) | Vidalı | 67 | 10 | 608.85
T24530V | 4X32A. IP67 DUVAR FISI -EGIK GÖVDELI-Vidalı Baglı | Vidalı | 67 | 10 | 845.1
T310282V | 4x32A. IP67 UZATMA PRİZİ VİDALI BAĞLANTI | Vidalı | 67 | 10 | 630.45
T120141V | 4x32A. IP67 MAKİNE PRİZİ EĞİK VİDALI BAĞLANTI | Vidalı | 67 | 10 | 598.05
T13756V | 4x32A. IP67 MAKİNE PRİZİ DÜZ VİDALI BAĞLI | Vidalı | 67 | 10 | 603.45
T1149V | 4x32A. IP67 DUVAR PRİZİ EĞİK GÖVDELİ VİDALI BAĞLI | Vidalı | 67 | 10 | 845.1
5x32A Hızlı Bağlantı IP44 CEE NORM Serisi Ürünler
T2148 | 5x32A. IP44 DÜZ FİŞ | Hızlı | 44 | 10 | 471.15
T282002 | 5x32A. IP44 MAKİNE FİŞİ DÜZ | Hızlı | 44 | 10 | 530.55
T27409 | 5X32A. IP44 MAKINE FISI -EGIK- | Hızlı | 44 | 10 | 589.95
T242002 | 5x32A. IP44 DUVAR FİŞİ EĞİK GÖVDELİ | Hızlı | 44 | 10 | 764.1
T3148 | 5x32A. IP44 UZATMA PRİZİ | Hızlı | 44 | 10 | 600.75
T12768 | 5x32A. IP44 MAKİNE PRİZİ EĞİK | Hızlı | 44 | 10 | 552.15
T132002 | 5x32A. IP44 MAKİNE PRİZİ DÜZ | Hızlı | 44 | 10 | 565.65
T112002 | 5x32A. IP44 DUVAR PRİZİ EĞİK GÖVDELİ | Hızlı | 44 | 10 | 828.9
T108 | 5X32A. IP44 KOMBI | Hızlı | 44 | 10 | 1968.3
T142 | 5X32A. IP44 SIVAALTI PRIZ | Hızlı | 44 | 10 | 2133
T11190 | 5X32A. IP44 SIVAÜSTÜ PRIZ | Hızlı | 44 | 10 | 4511.7
5x32A Vidalı Bağlantı IP44 CEE NORM Serisi Ürünler
T2148V | 5x32A. IP44 DÜZ FİŞ VİDALI BAĞLANTI | Vidalı | 44 | 10 | 433.35
T282002V | 5X32A. IP44 MAKINE FISI -DÜZ-(Viali Bagl.) | Vidalı | 44 | 10 | 498.15
T27409V | 5X32A. IP44 MAKINE FISI -EGIK- (Vidalı Bag.) | Vidalı | 44 | 10 | 530.55
T242002V | 5X32A. IP44 DUVAR FISI -EGIK GÖVDELI-(Vidali Bag.) | Vidalı | 44 | 10 | 727.65
T3148V | 5x32A. IP44 UZATMA PRİZİ VİDALI BAĞLI | Vidalı | 44 | 10 | 530.55
T12768V | 5x32A. IP44 MAKİNE PRİZİ EĞİK VİDALI BAĞLANTI | Vidalı | 44 | 10 | 522.45
T132002V | 5X32A. IP44 MAKINE PRIZI -DÜZ-(Vidali Bagl.) | Vidalı | 44 | 10 | 514.35
T112002V | 5x32A. IP44 DUVAR PRİZİ VİDALI BAĞLANTI | Vidalı | 44 | 10 | 783
5x32A Vidalı Bağlantı IP67 CEE NORM Serisi Ürünler
T210388V | 5x32A. IP67 DÜZ FİŞ VİDALI BAĞLI | Vidalı | 67 | 10 | 571.05
T28067V | 5x32A. IP67 MAKİNE FİŞİ DÜZ VİDALI BAĞLANTI | Vidalı | 67 | 10 | 654.75
T27285V | 5X32A. IP67 MAKINE FISI -EGIK- (Vidalı bag.) | Vidalı | 67 | 10 | 679.05
T24446V | 5x32A. IP67 DUVAR FİŞİ EĞİK GÖVDELİ (Vidalı Bağlı) | Vidalı | 67 | 10 | 918
T310149V | 5x32A. IP67 UZATMA PRİZİ VİDALI BAĞLANTI | Vidalı | 67 | 10 | 689.85
T120142V | 5x32A. IP67 MAKİNE PRİZİ EĞİK VİDALI BAĞLANTI | Vidalı | 67 | 10 | 660.15
T13762V | 5x32A. IP67 MAKİNE PRİZİ DÜZ VİDALI BAĞLANTI | Vidalı | 67 | 10 | 660.15
T1155V | 5x32A. IP67 DUVAR PRİZİ EĞİK GÖVDELİ Vidalı Bağlı | Vidalı | 67 | 10 | 936.9
T2252V | 5X32A. IP67 DÜZ FIS -FAZ DÖNÜSTÜRÜCÜ-Vidalı Baglı | Vidalı | 67 | 10 | 2177.55
3x63A Pilot Kontaklı IP44 CEE NORM Serisi Ürünler
T210037 | 3x63A. IP44 DÜZ FİŞ | Vidalı | 44 | 5 | 1584.9
T28162 | 3X63A. IP44 MAKINE FISI -DÜZ- | Vidalı | 44 | 5 | 1613.25
T27416 | 3X63A. IP44 MAKINE FISI -EGIK- | Vidalı | 44 | 5 | 1579.5
T24548 | 3X63A. IP44 DUVAR FISI -EGIK GÖVDELI- | Vidalı | 44 | 5 | 2297.7
T3173107 | 3x63A. IP44 UZATMA PRİZİ | Vidalı | 44 | 5 | 2097.9
T1201817 | 3x63A. IP44 MAKİNE PRİZİ EĞİK | Vidalı | 44 | 5 | 1512
T1300567 | 3x63A. IP44 MAKİNE PRİZİ DÜZ | Vidalı | 44 | 5 | 1584.9
T1103187 | 3X63A. IP44 DUVAR PRIZI -EGIK GÖVDELI- | Vidalı | 44 | 5 | 2448.9
3x63A Pilot Kontaklı IP67 CEE NORM Serisi Ürünler
T210038 | 3x63A. IP67 DÜZ FİŞ | Vidalı | 67 | 5 | 1746.9
T28168 | 3X63A. IP67 MAKINE FISI -DÜZ- | Vidalı | 67 | 5 | 1875.15
T27417 | 3X63A. IP67 MAKINE FISI -EGIK- | Vidalı | 67 | 5 | 1957.5
T24556 | 3X63A. IP67 DUVAR FISI -EGIK GÖVDELI- | Vidalı | 67 | 5 | 2695.95
T3173207 | 3X63A. IP67 UZATMA PRIZI | Vidalı | 67 | 5 | 2236.95
T1201907 | 3x63A. IP67 MAKİNE PRİZİ EĞİK | Vidalı | 67 | 5 | 1692.9
T1300647 | 3X63A. IP67 MAKINE PRIZI -DÜZ- | Vidalı | 67 | 5 | 1692.9
T1103407 | 3X63A. IP67 DUVAR PRIZI -EGIK GÖVDELI- | Vidalı | 67 | 5 | 2664.9
4x63A Pilot Kontaklı IP44 CEE NORM Serisi Ürünler
T210033 | 4x63A. IP44 DÜZ FİŞ | Vidalı | 44 | 5 | 1690.2
T28163 | 4x63A. IP44 MAKİNE FİŞİ DÜZ | Vidalı | 44 | 5 | 1679.4
T27410 | 4X63A. IP44 MAKINE FISI -EGIK- | Vidalı | 44 | 5 | 1776.6
T24338 | 4x63A. IP44 DUVAR FİŞİ EĞİK GÖVDELİ | Vidalı | 44 | 5 | 2540.7
T31727 | 4x63A. IP44 UZATMA PRİZİ | Vidalı | 44 | 5 | 2386.8
T120143 | 4x63A. IP44 MAKİNE PRİZİ EĞİK | Vidalı | 44 | 10 | 1652.4
T130032 | 4x63A. IP44 MAKİNE PRİZİ DÜZ | Vidalı | 44 | 5 | 1626.75
T110223 | 4x63A. IP44 DUVAR PRİZİ EĞİK GÖVDELİ | Vidalı | 44 | 5 | 2662.2
4x63A Pilot Kontaklı IP67 CEE NORM Serisi Ürünler
T210034 | 4x63A. IP67 DÜZ FİŞ | Vidalı | 67 | 5 | 1935.9
T28169 | 4x63A. IP67 MAKİNE FİŞİ DÜZ | Vidalı | 67 | 5 | 1952.1
T27411 | 4X63A. IP67 MAKINE FISI -EGIK- | Vidalı | 67 | 5 | 1977.75
T24545 | 4X63A. IP67 DUVAR FISI -EGIK GÖVDELI- | Vidalı | 67 | 5 | 3025.35
T31728 | 4x63A. IP67 UZATMA PRİZİ | Vidalı | 67 | 5 | 2484
T120144 | 4x63A. IP67 MAKİNE PRİZİ EĞİK | Vidalı | 67 | 5 | 1863
T130033 | 4x63A. IP67 MAKİNE PRİZİ DÜZ | Vidalı | 67 | 5 | 1863
T110224 | 4x63A. IP67 DUVAR PRİZİ EĞİK GÖVDELİ | Vidalı | 67 | 10 | 2889
5x63A Pilot Kontaklı IP44 CEE NORM Serisi Ürünler
T210523 | 5x63A. IP44 DÜZ FİŞ | Vidalı | 44 | 5 | 1983.15
T28164 | 5X63A. IP44 MAKINE FISI -DÜZ- | Vidalı | 44 | 5 | 2072.25
T27412 | 5X63A. IP44 MAKINE FISI -EGIK- | Vidalı | 44 | 5 | 2077.65
T24134 | 5X63A. IP44 DUVAR FISI -EGIK GÖVDELI- | Vidalı | 44 | 5 | 2849.85
T31463 | 5x63A. IP44 UZATMA PRİZİ | Vidalı | 44 | 5 | 2855.25
T120145 | 5x63A. IP44 MAKİNE PRİZİ EĞİK | Vidalı | 44 | 5 | 2092.5
T130034 | 5x63A. IP44 MAKİNE PRİZİ DÜZ | Vidalı | 44 | 5 | 2092.5
T110225 | 5x63A. IP44 DUVAR PRİZİ EĞİK GÖVDELİ | Vidalı | 44 | 5 | 2905.2
5x63A Pilot Kontaklı IP67 CEE NORM Serisi Ürünler
T210526 | 5x63A. IP67 DÜZ FİŞ | Vidalı | 67 | 5 | 2203.2
T28170 | 5X63A. IP67 MAKINE FISI -DÜZ- | Vidalı | 67 | 5 | 2315.25
T27413 | 5X63A. IP67 MAKINE FISI -EGIK- | Vidalı | 67 | 5 | 2303.1
T24531 | 5X63A. IP67 DUVAR FISI -EGIK GÖVDELI- | Vidalı | 67 | 5 | 3144.15
T31462 | 5x63A. IP67 UZATMA PRİZİ | Vidalı | 67 | 5 | 2978.1
T120146 | 5X63A. IP67 MAKINE PRIZI -EGIK- | Vidalı | 67 | 5 | 2216.7
T13104 | 5x63A. IP67 MAKİNE PRİZİ DÜZ | Vidalı | 67 | 5 | 2253.15
T110226 | 5X63A. IP67 DUVAR PRIZI -EGIK GÖVDELI- | Vidalı | 67 | 5 | 3280.5
4x125A Pilot Kontaklı IP67 CEE NORM Serisi Ürünler
T2195 | 4x125A. IP67 DÜZ FİŞ | Vidalı | 67 | 5 | 5063.85
T2861 | 4x125A. IP67 MAKİNE FİŞİ DÜZ | Vidalı | 67 | 5 | 5242.05
T2740 | 4x125A. IP67 MAKİNE FİŞİ EĞİK | Vidalı | 67 | 5 | 5289.3
T24200 | 4x125A. IP67 DUVAR FİŞİ EĞİK GÖVDELİ | Vidalı | 67 | 1 | 6266.7
T3195 | 4x125A. IP67 UZATMA PRİZİ | Vidalı | 67 | 5 | 5208.3
T12104 | 4x125A. IP67 MAKİNE PRİZİ EĞİK | Vidalı | 67 | 5 | 4949.1
T13447 | 4x125A. IP67 MAKİNE PRİZİ DÜZ | Vidalı | 67 | 5 | 4949.1
T11441 | 4X125A. IP67 DUVAR PRIZI -EGIK GÖVDELI- | Vidalı | 67 | 1 | 6295.05
5x125A Pilot Kontaklı IP67 CEE NORM Serisi Ürünler
T2199 | 5x125A. IP67 DÜZ FİŞ | Vidalı | 67 | 5 | 5341.95
T2876 | 5x125A. IP67 MAKİNE FİŞİ DÜZ | Vidalı | 67 | 5 | 5559.3
T2744 | 5x125A. IP67 MAKİNE FİŞİ EĞİK | Vidalı | 67 | 5 | 5525.55
T24202 | 5X125A. IP67 DUVAR FISI -EGIK GÖVDELI- | Vidalı | 67 | 1 | 6704.1
T3199 | 5x125A. IP67 UZATMA PRİZİ | Vidalı | 67 | 5 | 5498.55
T12108 | 5x125A. IP67 MAKİNE PRİZİ EĞİK | Vidalı | 67 | 5 | 5171.85
T13451 | 5x125A. IP67 MAKİNE PRİZİ DÜZ | Vidalı | 67 | 5 | 5171.85
T11447 | 5X125A. IP67 DUVAR PRIZI -EGIK GÖVDELI- | Vidalı | 67 | 1 | 6727.05
3x16A 4H 110V Hızlı Bağlantı CEE NORM Serisi Ürünler
T2125 | 3X16A. IP44 DÜZ FIS 110V. | Hızlı | 44 | 10 | 302.4
T12748 | 3X16A. IP44 MAKINE PRIZI -EGIK- 110V. | Hızlı | 44 | 10 | 365.85
T3125 | 3X16A. IP44 UZATMA PRIZI 110V. | Hızlı | 44 | 10 | 398.25
T11912 | 3X16A. IP44 DUVAR PRIZI 110V. | Hızlı | 44 | 10 | 699.3
T21237 | 3X16A. IP67 DÜZ FIS 110V. | Hızlı | 67 | 10 | 468.45
T12825 | 3X16A. IP67 MAKINE PRIZ -EGIK- 110V. | Hızlı | 67 | 10 | 603.45
T31298 | 3X16A. IP67 UZATMA PRIZI 110V. | Hızlı | 67 | 10 | 635.85
4x16A 4H 110V Hızlı Bağlantı CEE NORM Serisi Ürünler
T2128 | 4X16A. IP44 DÜZ FIS 110V. | Hızlı | 44 | 10 | 365.85
T12862 | 4X16A. IP44 MAKINE PRIZI -EGIK- 110V. | Hızlı | 44 | 10 | 454.95
T3128 | 4X16A. IP44 UZATMA PRIZI 110V. | Hızlı | 44 | 10 | 498.15
T21403 | 4X16A. IP67 DÜZ FIS 110V. | Hızlı | 67 | 10 | 498.15
T12831 | 4X16A. IP67 MAKINE PRIZI -EGIK- 110V. | Hızlı | 67 | 10 | 670.95
T31301 | 4X16A. IP67 UZATMA PRIZI 110V. | Hızlı | 67 | 10 | 720.9
3x32A 4H 110V Hızlı Bağlantı CEE NORM Serisi Ürünler
T2137 | 3X32A. IP44 DÜZ FIS 110V. | Hızlı | 44 | 10 | 498.15
T12760 | 3X32A. IP44 MAKINA PRIZI -EGIK- 110V. | Hızlı | 44 | 10 | 554.85
T3137 | 3X32A. IP44 UZATMA PRIZI 110V. | Hızlı | 44 | 10 | 603.45
T21408 | 3X32A. IP67 DÜZ FIS 110V. | Hızlı | 67 | 10 | 611.55
T12843 | 3X32A. IP67 MAKINA PRIZI -EGIK- 110V. | Hızlı | 67 | 10 | 699.3
T31307 | 3X32A. IP67 UZATMA PRIZI 110V. | Hızlı | 67 | 10 | 772.2
4x32A 4H 110V Hızlı Bağlantı CEE NORM Serisi Ürünler
T2140 | 4X32A. IP44 DÜZ FIS 110V. | Hızlı | 44 | 10 | 517.05
T12870 | 4X32A. IP44 110V MAKINA PRIZI -EGIK- 4H | Hızlı | 44 | 10 | 614.25
T3140 | 4X32 A. IP44 UZATMA PRIZ 110V. | Hızlı | 44 | 10 | 670.95
T21410 | 4X32A.IP67 DÜZ FIS 110V. | Hızlı | 67 | 10 | 635.85
T12846 | 4X32A. IP67 110V MAKINE PRIZI -EGIK- 4H | Hızlı | 67 | 10 | 758.7
T31309 | 4X32 A. IP67 UZATMA PRIZ 110V. | Hızlı | 67 | 10 | 788.4
METEAQUA - NEMLİ YER SERİ ÜRÜNLER
40500105 | NEMLIYER ANAHTAR (GRI) | - | 44 | 24 | 106.65
40500205 | NEMLİYER KOMİTATÖR ANAHTAR GRİ | - | 44 | 24 | 141.75
40500305 | NEMLİYER ÇAGIRMA GRİ | - | 44 | 24 | 145.8
40500405 | NEMLIYER ISIKLI ÇAGIRMA (GRI) | - | 44 | 24 | 210.6
40500505 | NEMLİYER KAPAKLI TOPRAKLI PRİZ GRİ | - | 54 | 20 | 112.05
40502005 | NEMLİYER KAPAKSIZ TOPRAKLI PRİZ GRİ | - | 20 | 20 | 95.6
40500605 | NEMLIYER UPS KAPAKLI TOPRAKLI PRIZ (GRI) | - | 54 | 20 | 140.4
40500705 | NEMLİYER VAVİEN ( 2 YOLLU ANAHTAR ) GRİ | - | 44 | 24 | 130.95
40501105 | NEMLIYER ISIKLI ANAHTAR( GRI) | - | 44 | 24 | 133.65
40501205 | NEMLIYER ÇİFT KUTUPLU ÇİFT DÜĞMELİ ANAHTAR( GRI) | - | 44 | 24 | 145.8
40501305 | NEMLIYER ÇIFT KUTUPLU ANAHTAR( GRI) | - | 44 | 24 | 228.15
40501405 | NEMLIYER TELEFON PRİZİ | - | 44 | 24 | 125.55
40501505 | NEMLIYER UYDU PRİZİ | - | 44 | 24 | 201.15
40501605 | NEMLİYER DATA PRİZİ (RJ-45) | - | 44 | 24 | 399.6
40502505 | NEMLİYER YATAY 2'Lİ ANAHTAR+KAP.TOP. PRİZ | - | 44 | 8 | 319.95
40502605 | NEMLİYER YATAY 2'Lİ KOMİTATÖR+KAP.TOP.PRİZ | - | 44 | 8 | 337.5
40502705 | NEMLİYER YATAY 2'Lİ ÇAĞIRMA+KAP.TOP.PRİZ | - | 44 | 8 | 295.65
40502805 | NEMLİYER YATAY 2'Lİ IŞIKLI ÇAĞIRMA+KAP.TOP.PRİZ | - | 44 | 8 | 355.05
40502905 | NEMLİYER YATAY 2'Lİ IŞIKLI ANAHTAR+KAP.TOP.PRİZ | - | 44 | 8 | 359.1
40503005 | NEMLİYER YATAY 2'Lİ VAVİEN+KAP.TOP.PRİZ | - | 44 | 8 | 322.65
40503105 | NEMLİYER YATAY 2'Lİ ÇİFT KUTUP.ANAH.+KAP.TOP.PRİZ | - | 44 | 8 | 355.05
40504005 | NEMLİYER YATAY KAP.TOP.PRİZ+KAP.TOP.PRİZ IP44 | - | 54 | 10 | 218.7
METEPRO - PROCONECT YÜKSEK AKIM SERİ ÜRÜNLER
T3PS2P30E01 | 4x200 250A IP66 DÜZ FİŞ | - | 66 | 1 | Fiyat Sorunuz
T3PS2D30E01 | 4x200 250A IP66 MAKİNE PRİZ DÜZ | - | 66 | 1 | Fiyat Sorunuz
T3PS2C30E01 | 4x250A IP66 UZATMA PRİZ | - | 66 | 1 | Fiyat Sorunuz
T3PS2A30E01 | 4x200A MAKİNE FİŞ | - | 66 | 1 | Fiyat Sorunuz
T3PS2W | 4x200A IP66 DUVAR GÖVDE EĞİK | - | 66 | 1 | Fiyat Sorunuz
T3PS2P3NE01 | 5x200A IP66 DÜZ FİŞ | - | 66 | 1 | Fiyat Sorunuz
T3PS2D3NE01 | 5x200A IP66 MAKİNE PRİZ | - | 66 | 1 | Fiyat Sorunuz
T3PS2C3NE01 | 5x250A IP66 UZATMA PRİZ | - | 66 | 1 | Fiyat Sorunuz
T3PS2A3NE01 | 5x200 250A IP 66 MAKİNE FİŞ | - | 66 | 1 | Fiyat Sorunuz
T3PS2W | 4x200A IP66 DUVAR GÖVDE EĞİK | - | 66 | 1 | Fiyat Sorunuz
T3PS2P30E01P | 4x200 250A IP66 6H 415V PİLOT KONTAKLI DÜZ FİŞ | - | 66 | 1 | Fiyat Sorunuz
T3PS2D30E01P | 4x200 250A IP66 6H 415V PİLOT KON.MAK. PRİZ DÜZ | - | 66 | 1 | Fiyat Sorunuz
T3PS2C30E01P | 4x250A IP66 UZATMA PRİZ PİLOT KOTAKLI | - | 66 | 1 | Fiyat Sorunuz
T3PS2A30E01P | 4x200A MAKİNE FİŞ PİLOT KONTAKLI | - | 66 | 1 | Fiyat Sorunuz
T3PS2W | 4x200A IP66 DUVAR GÖVDE EĞİK | - | 66 | 1 | Fiyat Sorunuz
T3PS2P3NE01P | 5x200A IP66 PİLOT KONTAKLI DÜZ FİŞ | - | 66 | 1 | Fiyat Sorunuz
T3PS2D3NE01P | 5x200A IP66 PİLOT KONTAKLI MAKİNE PRİZ DÜZ | - | 66 | 1 | Fiyat Sorunuz
T3PS2C3NE01P | 5x200A IP66 PİLOT KONTAKLI UZATMA PRİZ | - | 66 | 1 | Fiyat Sorunuz
T3PS2A3NE01P | 5x200A IP66 PİLOT KONTAKLI MAKİNE FİŞ | - | 66 | 1 | Fiyat Sorunuz
T3PS2W | 4x200A IP66 DUVAR GÖVDE EĞİK | - | 66 | 1 | Fiyat Sorunuz
TEK KUTUPLU 400A - 800A FİŞ & PRİZ SERİ ÜRÜNLER
400A Tek Kutuplu Fiş & Priz Serisi Ürünler
VS390070 | 1x400A MAKİNE FİŞİ 120MM2 KABLOYA GÖRE -L1- KAHVERENGİ | - | 67 | 1 | Fiyat Sorunuz
VS390071 | 1x400A MAKİNE FİŞİ 120MM2 KABLOYA GÖRE -L2- SİYAH | - | 67 | 1 | Fiyat Sorunuz
VS390072 | 1x400A MAKİNE FİŞİ 120MM2 KABLOYA GÖRE -L3- GRİ | - | 67 | 1 | Fiyat Sorunuz
VS390068 | 1x400A MAKİNE FİŞİ 120MM2 KABLOYA GÖRE -N- MAVİ | - | 67 | 1 | Fiyat Sorunuz
VS390263 | 1x400A MAKİNE FİŞİ 120MM2 KABLOYA GÖRE -E- YEŞİL | - | 67 | 1 | Fiyat Sorunuz
VS390065 | 1x400A MAKİNE PRİZİ 120MM2 KABLOYA GÖRE -L1- KAHVERENGİ | - | 67 | 1 | Fiyat Sorunuz
VS390132 | 1x400A MAKİNE PRİZİ 120MM2 KABLOYA GÖRE -L2- SİYAH | - | 67 | 1 | Fiyat Sorunuz
VS390067 | 1x400A MAKİNE PRİZİ 120MM2 KABLOYA GÖRE -L3- GRİ | - | 67 | 1 | Fiyat Sorunuz
VS390063 | 1x400A MAKİNE PRİZİ 120MM2 KABLOYA GÖRE -N- MAVİ | - | 67 | 1 | Fiyat Sorunuz
VS390064 | 1x400A MAKİNE PRİZİ 120MM2 KABLOYA GÖRE -E- YEŞİL | - | 67 | 1 | Fiyat Sorunuz
VS390091 | 1x400A UZATMA FİŞİ 120MM2 KABLOYA GÖRE -L1- KAHVERENGİ | - | 67 | 1 | Fiyat Sorunuz
VS390092 | 1x400A UZATMA FİŞİ 120MM2 KABLOYA GÖRE -L2- SİYAH | - | 67 | 1 | Fiyat Sorunuz
VS390093 | 1x400A UZATMA FİŞİ 120MM2 KABLOYA GÖRE -L3- GRİ | - | 67 | 1 | Fiyat Sorunuz
VS390090 | 1x400A UZATMA FİŞİ 120MM2 KABLOYA GÖRE -N- MAVİ | - | 67 | 1 | Fiyat Sorunuz
VS390089 | 1x400A UZATMA FİŞİ 120MM2 KABLOYA GÖRE -E- YEŞİL | - | 67 | 1 | Fiyat Sorunuz
VS390086 | 1x400A UZATMA PRİZİ 120MM2 KABLOYA GÖRE -L1- KAHVERENGİ | - | 67 | 1 | Fiyat Sorunuz
VS390087 | 1x400A UZATMA PRİZİ 120MM2 KABLOYA GÖRE -L2- SİYAH | - | 67 | 1 | Fiyat Sorunuz
VS390088 | 1x400A UZATMA PRİZİ 120MM2 KABLOYA GÖRE -L3- GRİ | - | 67 | 1 | Fiyat Sorunuz
VS390085 | 1x400A UZATMA PRİZİ 120MM2 KABLOYA GÖRE -N- MAVİ | - | 67 | 1 | Fiyat Sorunuz
VS390084 | 1x400A UZATMA PRİZİ 120MM2 KABLOYA GÖRE -E- YEŞİL | - | 67 | 1 | Fiyat Sorunuz
750A Tek Kutuplu Fiş & Priz Serisi Ürünler
VS390110 | 1x750A MAKİNE FİŞİ 300MM2 KABLOYA GÖRE -L1- KAHVERENGİ | - | 67 | 1 | Fiyat Sorunuz
VS390111 | 1x750A MAKİNE FİŞİ 300MM2 KABLOYA GÖRE -L2- SİYAH | - | 67 | 1 | Fiyat Sorunuz
VS390112 | 1x750A MAKİNE FİŞİ 300MM2 KABLOYA GÖRE -L3- GRİ | - | 67 | 1 | Fiyat Sorunuz
VS390113 | 1x750A MAKİNE FİŞİ 300MM2 KABLOYA GÖRE -N- MAVİ | - | 67 | 1 | Fiyat Sorunuz
VS390109 | 1x750A MAKİNE FİŞİ 300MM2 KABLOYA GÖRE -E- YEŞİL | - | 67 | 1 | Fiyat Sorunuz
VS390100 | 1x750A MAKİNE PRİZİ 300MM2 KABLOYA GÖRE -L1- KAHVERENGİ | - | 67 | 1 | Fiyat Sorunuz
VS390101 | 1x750A MAKİNE PRİZİ 300MM2 KABLOYA GÖRE -L2- SİYAH | - | 67 | 1 | Fiyat Sorunuz
VS390102 | 1x750A MAKİNE PRİZİ 300MM2 KABLOYA GÖRE -L3- GRİ | - | 67 | 1 | Fiyat Sorunuz
VS399000 | 1x750A MAKİNE PRİZİ 300MM2 KABLOYA GÖRE -N- MAVİ | - | 67 | 1 | Fiyat Sorunuz
VS399004 | 1x750A MAKİNE PRİZİ 300MM2 KABLOYA GÖRE -E- YEŞİL | - | 67 | 1 | Fiyat Sorunuz
VS390275 | 1x750A UZATMA FİŞİ 300MM2 KABLOYA GÖRE -L1- KAHVERENGİ | - | 67 | 1 | Fiyat Sorunuz
VS390276 | 1x750A UZATMA FİŞİ 300MM2 KABLOYA GÖRE -L2- SİYAH | - | 67 | 1 | Fiyat Sorunuz
VS390277 | 1x750A UZATMA FİŞİ 300MM2 KABLOYA GÖRE -L3- GRİ | - | 67 | 1 | Fiyat Sorunuz
VS390278 | 1x750A UZATMA FİŞİ 300MM2 KABLOYA GÖRE -N- MAVİ | - | 67 | 1 | Fiyat Sorunuz
VS390279 | 1x750A UZATMA FİŞİ 300MM2 KABLOYA GÖRE -E- YEŞİL | - | 67 | 1 | Fiyat Sorunuz
VS390197 | 1x750A UZATMA PRİZİ 300MM2 KABLOYA GÖRE -L1- KAHVERENGİ | - | 67 | 1 | Fiyat Sorunuz
VS390198 | 1x750A UZATMA PRİZİ 300MM2 KABLOYA GÖRE -L2- SİYAH | - | 67 | 1 | Fiyat Sorunuz
VS390199 | 1x750A UZATMA PRİZİ 300MM2 KABLOYA GÖRE -L3- GRİ | - | 67 | 1 | Fiyat Sorunuz
VS390300 | 1x750A UZATMA PRİZİ 300MM2 KABLOYA GÖRE -N- MAVİ | - | 67 | 1 | Fiyat Sorunuz
VS390196 | 1x750A UZATMA PRİZİ 300MM2 KABLOYA GÖRE -E- YEŞİL | - | 67 | 1 | Fiyat Sorunuz
VS392309 | SERBEST BIRAKMA ANAHTARI | - | - | - | Fiyat Sorunuz
VS390038 | KONTAK ÇIKARMA APARATI 500A İÇİN | - | - | - | Fiyat Sorunuz
METECOM - MONTAJLI KOMBİNASYON SERİ ÜRÜNLER
5S Kombinasyon (110x210x70)
70012505 | 110x210 KOMBİNASYON (1x406506V/2Yx404016ST06) | - | 66 | 2 | 751.95
70022505 | 110x210 KOMBİNASYON(1x406510V/2Yx404016ST06) | - | 66 | 2 | 822.15
70032505 | 110x210 KOMBİNASYON (1x406518V/2Yx404016ST06) | - | 66 | 2 | 865.35
70042505 | 110x210 KOMBİNASYON (1x406522V/2Yx404016ST06) | - | 66 | 2 | 912.6
70052505 | 110x210 KOMBİNASYON (1x406505V / 2Yx40401606) | - | 66 | 2 | 751.95
70062505 | 110x210 KOMBİNASYON (1x406509V / 2Yx40401606) | - | 66 | 2 | 822.15
70062505E | 110x210 KOMBİNASYON (1x406509V / 2Yx404016ST06) IP54 | - | 54 | 2 | 799.2
70072505 | 110x210 KOMBİNASYON (1x406517V/2Yx404016ST06) | - | 66 | 2 | 865.35
70082505 | 110x210 KOMBİNASYON (1x406521V/2Yx404016ST06) | - | 66 | 2 | 912.6
70082505E | 110x210 KOMBİNASYON (1x406521V / 2Yx40401606) IP54 | - | 54 | 2 | 889.65
70092505 | 110x210 KOMBİNASYON (1x406508V / 2Yx40401606) | - | 66 | 2 | 936.9
70102505 | 110x210 KOMBİNASYON (1x406512V/2Yx404016ST06) | - | 66 | 10 | 969.3
70112505 | 110x210 KOMBİNAYON (1x406520V / 2Yx40401606) | - | 66 | 2 | 1024.65
70122505 | 110x210 KOMBİNASYON (1x406524V/2Yx404016ST06) | - | 66 | 2 | 1059.75
70132505 | 110x210 KOMBİNASYON (1x406507V /2Yx40401606) | - | 66 | 2 | 936.9
70142505 | 110x210 KOMBİNASYON (1x406511V /2Yx40401606) | - | 66 | 2 | 969.3
70152505 | 110x210 KOMBİNASYON (1x406519V /2Yx40401606) | - | 66 | 2 | 1024.65
70162505 | 110x210 KOMBİNASYON (1x406523V/2Yx404016ST06) | - | 66 | 2 | 1059.75
70002505 | 110x210x112 60x60 DELİKLİ KOMBİ(2Yx404016ST06) | - | 66 | 2 | 472.5
70542505 | 110x210 KOMBİNASYON (1x401040 /2Yx40401606) | - | 66 | 2 | 695.25
70552505 | 110x210 KOMBİNASYON (1x401042 /2Yx404016ST06) | - | 66 | 2 | 629.1
70562505 | 110x210 KOMBİNASYON (1x401041 /2Yx40401606) | - | 66 | 2 | 723.6
70552505E | 110x210 KOMBİNASYON (1x401042/2Yx404016ST06) Eko | - | 54 | 2 | 606.15
71362505 | 110x210 KOMBİNASYON 60x73 DEL. 2Y404016ST06 | - | 66 | 2 | 472.5
10S Kombinasyon (210x290x114)
70013505 | 210x290 KOMBİNASYON (2x406506V/2Yx404016ST06) | - | 66 | 1 | 1263.6
70023505 | 210x290 KOMBİNASYON (2x406510V/2Yx404016ST06) | - | 66 | 1 | 1404
70033505 | 210x290 KOMBİNASYON (2x406518V/2Yx404016ST06) | - | 66 | 1 | 1490.4
70043505 | 210x290 KOMBİNASYON (2x406522V/2Yx404016ST06) | - | 66 | 1 | 1584.9
70053505 | 210x290 KOMBİNASYON (2x406505V/2x404016ST06) | - | 66 | 5 | 1263.6
70063505 | 210x290 KOMBİNASYON (2x406509V/2x404016ST06) | - | 66 | 1 | 1404
70063505E | 210x290 KOMBİNASYON (2x406509V/2x404016ST06) IP54 | - | 54 | 5 | 1348.65
70073505 | 210x290 KOMBİNASYON (2x406517V/2x404016ST06) | - | 66 | 1 | 1490.4
70083505 | 210X290 KOMBİNASYON (2x406521V/2x404016ST06) | - | 66 | 1 | 1584.9
70083505E | 210X290 KOMBİNASYON (2x406521V/2x404016ST06) IP54 | - | 54 | 1 | 1529.55
70173505 | 210x290 KOMBİ. ( 1x406506V/1x406518V/2Yx40401606) | - | 66 | 1 | 1377
70183505 | 210x290 KOMBİ. ( 1x406505V/1x406517V/2x40401606) | - | 66 | 1 | 1377
70213505 | 210x290 KOMBİ. ( 1x406510V/1x406522V/2Yx40401606 ) | - | 66 | 1 | 1494.45
70223505 | 210x290 KOMBİNASYON(1x406509V/406521V/2Yx40401606) | - | 66 | 1 | 1494.45
70333505 | 210x290 KOMBİNASYON(1x406506V / 2Öx40401606) | - | 66 | 1 | 984.15
70343505 | 210x290 KOMBİNASYON(1x406510V / 2Öx40401606) | - | 66 | 1 | 1054.35
70353505 | 210x290 KOMBİNASYON(1x406518V / 2Öx40401606) | - | 66 | 1 | 1097.55
70363505 | 210x290 KOMBİNASYON(1x406522V/2Öx40401606) | - | 66 | 1 | 1144.8
70373505 | 210x290 KOMBİNASYON (1x406505V/2Öx404016ST06) | - | 66 | 1 | 984.15
70383505 | 210x290 KOMBİNASYON (1x406509V/2Öx404016ST06) | - | 66 | 1 | 1054.35
70393505 | 210x290 KOMBİNASYON(1x406517V / 2Öx40401606) | - | 66 | 1 | 1097.55
70403505 | 210x290 KOMBİNASYON(1x406521V / 2Öx40401606) | - | 66 | 1 | 1144.8
70003505 | 210x290x120 DELİKLİ 60x60 KOMB (2Yx404016ST06) | - | 66 | 1 | 704.7
70543505 | 210x290 KOMBİNASYON (2x401040 /2Yx404016ST06) | - | 66 | 1 | 1150.2
70553505 | 210x290 KOMBİNASYON (2x401042 /2Yx404016ST06) | - | 66 | 1 | 1017.9
70563505 | 210x290 KOMBİNASYON (2x401041Z/2Yx404016ST06) | - | 66 | 1 | 1206.9
70553505E | 210x290 KOMBİNASYON (2x401042/2Yx404016-ST06) Eko. | - | 54 | 1 | 962.55
70093505 | 210x290 KOMBİNASYON (2x406508V / 2Yx40401606) | - | 66 | 1 | 1633.5
70103505 | 210x290 KOMBİNASYON (2x406512V/2x404016ST06) | - | 66 | 1 | 1701
70113505 | 210x290 KOMBİNASYON (2x406520V / 2Yx40401606) | - | 66 | 1 | 1809
70123505 | 210x290 KOMBİNASYON ( 2x406524V/2Yx404016ST06) | - | 66 | 1 | 1879.2
70133505 | 210x290 KOMBİNASYON (2x406507V / 2Yx40401606) | - | 66 | 1 | 1633.5
70143505 | 210x290 KOMBİNASYON (2x406511V/2Yx404016ST06) | - | 66 | 1 | 1701
70153505 | 210x290 KOMBİNASYON (2x406519V/2Yx404016ST06) | - | 66 | 1 | 1809
70163505 | 210x290 KOMBİNASYON (2x406523V/2Yx404016ST06) | - | 66 | 1 | 1879.2
70193505 | 210x290 KOMBİ. ( 1x406508V/1x406520V/2Yx40401606 ) | - | 66 | 1 | 1721.25
70203505 | 210x290 KOMBİ. ( 1x406507V/1x406519V/2Yx40401606 ) | - | 66 | 1 | 1721.25
70233505 | 210x290 KOMBİ. ( 1x406512V/1x406524V/2Yx40401606 ) | - | 66 | 1 | 1790.1
70243505 | 210x290 KOMBİ. ( 1x406511V/1x406523V/2Yx40401606 ) | - | 66 | 1 | 1790.1
70413505 | 210x290 KOMBİNASYON(1x406508V / 2Öx40401606) | - | 66 | 1 | 1169.1
70423505 | 210x290 KOMBİNASYON(1x406512V / 2Öx40401606) | - | 66 | 1 | 1202.85
70433505 | 210x290 KOMBİNASYON (1x406520V/2Öx404016ST06) | - | 66 | 1 | 1256.85
70443505 | 210x290 KOMBİNASYON(1x406524V/2Öx404016ST06) | - | 66 | 1 | 1291.95
70453505 | 210x290 KOMBİNASYON(1x406507V / 2Öx40401606) | - | 66 | 1 | 1169.1
70463505 | 210x290 KOMBİNASYON(1x406511V / 2Öx40401606) | - | 66 | 1 | 1202.85
70473505 | 210x290 KOMBİNASYON(1x406519V / 2Öx40401606) | - | 66 | 1 | 1256.85
70483505 | 210x290 KOMBİNASYON(1x406523V / 2Öx40401606) | - | 66 | 1 | 1291.95
70513505 | 210x290 KOMBİ. ( 1x406520V/1x406532/2Yx40401606 ) | - | 66 | 1 | 2844.45
70523505 | 210x290 KOMBİ. ( 1x406524V/1x406536/2Yx404016S06 ) | - | 66 | 1 | 3241.35
71363505 | 210x290 KOMBİNASYON 60x73 DEL.2Yx404016ST06 | - | 66 | 1 | 704.7
7814350205 | 210x290 KOMBİNASYON BOŞ 2Y PANO DELİK | - | 66 | 1 | 534.6
7S Kombinasyon (140x210x114)
70004605 | 140x210x114 DELİKLİ 60x60 KOMBİ (2Yx404016ST06) | - | 66 | 2 | 642.6
71214605 | 140x210x114 KOMBİ (1x406533/2x404016ST06) | - | 66 | 2 | 2313.9
14S Kombinasyon (290x290x114)
7000750405 | 290x290x114 KOMBİNASYON ÖN 3x406521V YAN 2x404016ST06 | - | 66 | 1 | 2265.3
7000750505 | 290x290x114 KOMBİNASYON ÖN 3x406509V YAN 2x404016ST06 | - | 66 | 1 | 1993.95
7000750605 | 290x290x114 KOMBİNASYON ÖN 1x406521V 1x406509V YAN 2x404016ST06 | - | 66 | 1 | 1734.75
7000750705 | 290x290x114 KOMBİNASYON ÖN 1x406523V 2x20351-8b | - | 66 | 1 | Fiyat Sorunuz
7000750805 | 290x290x114 KOMBİNASYON ÖN 1x406511V 2x20351-8b | - | 66 | 1 | Fiyat Sorunuz
7000750905 | 290x290x114 KOMBİNASYON ÖN 2x406523V 1x20351-8b | - | 66 | 1 | Fiyat Sorunuz
7000751005 | 290x290x114 KOMBİNASYON ÖN 2x406521V YAN 2x404016ST06 | - | 66 | 1 | 1825.2
7000751105 | 290x290x114 KOMBİNASYON ÖN 2x406509V YAN 2x404016ST06 | - | 66 | 1 | 1644.3
28S Kombinasyon (300X540X150)
7000950105 | 300x540x150 KOMBİNASYON ÖN 4x401042 4x404016ST06 | - | 66 | 1 | 3461.4
7000950205 | 300x540x150 KOMBİNASYON ÖN 4x406521V 2x404016ST06 | - | 66 | 1 | 4425.3
7000950305 | 300x540x150 KOMBİNASYON ÖN 4x406521V 4x404016ST06 | - | 66 | 1 | 4595.4
7000950405 | 300x540x150 KOMBİNASYON ÖN 6x406509V YAN 6x404016ST06 | - | 66 | 1 | 5103
7000950505 | 300x540x150 KOMBİNASYON ÖN 6x406521V YAN 6x404016ST06 | - | 66 | 1 | 5645.7
7000950605 | 300x540x150 KOMBİNASYON ÖN 15x404016ST06 | - | 66 | 1 | 3770.55
7000950705 | 300x540x150 KOMBİNASYON ÖN 6x406509V YAN 4x404016ST06 | - | 66 | 1 | 4932.9
7000950805 | 300x540x150 KOMBİNASYON ÖN 6x406521V YAN 4x404016ST06 | - | 66 | 1 | 5475.6
7000950905 | 300x540x150 KOMBİNASYON ÖN 3x401042 5x404016ST06 | - | 66 | 1 | 3389.85
7000951005 | 300x540x150 KOMBİNASYON ÖN 3x406521V 5x404016ST06 | - | 66 | 1 | 4240.35
7000951105 | 300x540x150 KOMBİNASYON ÖN 3x406521V ÖN 3x406509V YAN 4x404016ST06 | - | 66 | 1 | 5204.25
7000951205 | 300x540x150 KOMBİNASYON ÖN 6x406523V YAN 4x407203518b | - | 66 | 1 | Fiyat Sorunuz
7000951305 | 300x540x150 KOMBİNASYON ÖN 3x406523V ÖN 3x407203518b | - | 66 | 1 | Fiyat Sorunuz
7000951405 | 300x540x150 KOMBİNASYON ÖN 4x406533 YAN 4x404016ST06 | - | 66 | 1 | 9520.2
Boş Kombinasyon Serisi Ürünler (Barasız)
402025055656 | 110x210x106 KOMBİNASYON RAKOR GİRİŞ GÖVDE GRİ 56x56 DELİKLİ KAPAK | - | 66 | 15 | 302.4
402025056060 | 110x210x106 KOMBİNASYON RAKOR GİRİŞ GÖVDE GRİ 60x60 DELİKLİ KAPAK | - | 66 | 15 | 302.4
402035056060 | 210x290x114 KOMBİNASYON RAKOR GİRİŞ GÖVDE GRİ 60x60 DELİKLİ KAPAK | - | 66 | 7 | 534.6
402035056073 | 210x290x114 KOMBİNASYON RAKOR GİRİŞ GÖVDE GRİ 60x73 DELİKLİ KAPAK | - | 66 | 7 | 534.6
40202505 | 110x210x106 KOMBİNASYON RAKOR GİRİŞLİ GÖVDE GRİ | - | 66 | 15 | 302.4
40204605 | 140x210x114 KOMBİNASYON RAKOR GİRİŞLİ GÖVDE GRİ | - | 66 | 14 | 472.5
40203505 | 210x290x114 KOMBİNASYON RAKOR GİRİŞLİ GÖVDE GRİ | - | 66 | 7 | 534.6
40208705 | 210x440x114 DÜZ KOMBİNASYON RAKOR GİRİŞLİ GÖV.GRİ | - | 66 | 5 | 1250.1
40208805 | 210x440x114 EĞİK KOMBİNASYON RAKOR GİRİŞLİ GÖV.GRİ | - | 66 | 5 | 1422.9
40209005 | 210x440x114 EĞİK KOMBİNASYON (2X10) GRİ | - | 66 | 5 | 1497.15
40209105 | 210x440x114 EĞİK+DÜZ KOMBİNASYON | - | 66 | 5 | 1390.5
40207505 | 290x290x114 KOMBİNASYON RAKOR GİRİŞLİ GÖVDE GRİ | - | 66 | 5 | 774.9
40209505 | 300x540x150 KOMBİNASYON RAKOR GİRİŞLİ GÖV. GRİ (2X14) | - | 66 | 1 | 2494.8
40202505E | 110x210x106 KOMBİNASYON RAKOR GİRİŞLİ GÖVDE Eko. | - | 54 | 15 | 279.45
40203505E | 210x290x114 KOMBİNASYON RAKOR GİRİŞLİ GÖVDE Eko. | - | 54 | 7 | 479.25
T3950 | KOMBİNASYON KUTUSU (6'lı) (495x125x110) | - | 65 | 18 | 1453.95
T3951 | KOMBİNASYON KUTUSU (8'li) (506x230x130) | - | 65 | 6 | 2405.7
T3952 | KOMBİNASYON KUTUSU (16'lı) (506x330x130) | - | 65 | 4 | 3234.6
T3974 | KOMBİNASYON KUTUSU (1x16) 330x330x130 | - | 65 | 1 | 3353.4
T3977 | KOMBİNASYON KUTUSU (2x16) 685x330x150 | - | 65 | 1 | 5032.8
METEBOX - TERMOPLASTİK SERİ ÜRÜNLER
ABS Termoplasik Buat Serisi Ürünler
40200205 | 60x60x55 TERMOPLASTİK BUAT GRİ IP67 (CONTALI) | - | 67 | 150 | 67.5
40200305 | Q80x45 TERMOPLASTiK BUAT GEÇMELİ KAPAK GRİ | - | 44 | 120 | 51.3
40200605 | Q80X45 TERMOPLASTİK BUAT VİDALI KAPAK GRİ | - | 67 | 120 | 75.6
40201305 | 75x75x50 TERMOPLASTİK BUAT IP67 GRİ | - | 67 | 120 | 64.25
40200905 | 85x85x55 TERMOPLASTİK BUAT VİDALİ KAPAK GRİ | - | 67 | 120 | 75.6
40200505 | 90x90x45 TERMOPLASTİK BUAT GEÇMELİ KAPAK GRİ | - | 44 | 120 | 58.05
40200805 | 90x90x45 TERMOPLASTİK BUAT VİDALİ KAPAK GRİ | - | 44 | 120 | 74.25
40200405 | 90x90x50 TERMOPLASTİK BUAT GEÇME KAPAK GRİ | - | 44 | 120 | 63.45
40200705 | 100x100x50 TERMOPLASTİK BUAT GEÇMELİ KAPAK GRİ | - | 44 | 85 | 71.55
40201005 | 110x110x65 TERMOPLASTİK BUAT GRİ | - | 67 | 60 | 128.25
40201105 | 110x110x65 IP65 KADEMELİ RAKOR MONTAJLI TERMOPLASTİK BUAT GRİ | - | 65 | 10 | 152.55
40201505 | 110x150x70 TERMOPLASTİK BUAT GRİ | - | 67 | 40 | 182.25
40201705 | 110x180x70 TERMOPLASTİK BUAT GRİ | - | 67 | 40 | 179.55
40204705 | 150x150x90 TERMOPLATİK BUAT GRİ | - | 67 | 28 | 191.7
40202005 | 110X210X70 TERMOPLASTIK BUAT (GRI) | - | 67 | 28 | 211.95
40204005 | 140x210x90 TERMOPLASTİK BUAT GRİ | - | 67 | 18 | 297
40205005 | 210x210x90 TERMOPLASTİK BUAT GRİ | - | 67 | 9 | 411.75
40208005 | 190x240x90 TERMOPLASTİK BUAT GRİ | - | 67 | 12 | 468.45
40203005 | 210x290x90 TERMOPLASTİK BUAT GRİ | - | 67 | 9 | 510.3
40207005 | 290x290x90 TERMOPLASTİK BUAT GRİ | - | 67 | 8 | 627.75
40208505 | 210x440x90 TERMOPLASTİK BUAT GRİ | - | 67 | 7 | 992.25
T3953 | TERMOPLASTİK BUAT (506x230x130) | - | 65 | 6 | 2018.25
T3954 | TERMOPLASTİK BUAT (506x330x130) | - | 65 | 4 | 2327.4
T3955 | TERMOPLASTİK BUAT (180x330x130) | - | 65 | 12 | 1414.8
T3956 | TERMOPLASTİK BUAT (330x330x130) | - | 65 | 6 | 1757.7
ABS HF-FR / Alev Yaymayan Termoplasik Buat Serisi Ürünler
40200902 | 85x85x55 TERMOPLASTİK BUAT KREM HF-FR | - | 67 | 120 | 95.85
40201002 | 110x110x65 TERMOPLASTiK BUAT KREM HFR | - | 67 | 60 | 144.45
40201702 | 110X180X70 TERMOPLASTIK BUAT HFR | - | 67 | 40 | 255.15
40202002 | 110x210x70 TERMOPLASTİK BUAT KREM HFR | - | 67 | 28 | 301.05
40203002 | 210x290x90 TERMOPLASTİK BUAT KREM HFR | - | 67 | 9 | 730.35
40204002 | 140x210x90 TERMOPLASTİK BUAT KREM HFR | - | 67 | 18 | 425.25
40205002 | 210x210x90 TERMOPLASTİK BUAT KREM HFR | - | 67 | 9 | 618.3
40208002 | 190x240x90 TERMOPLASTİK BUAT HFR | - | 67 | 12 | 673.65
ABS Termoplasik Derin Kapaklı Buat Serisi Ürünler
40201205 | 110x110x100 TERMOPLASTİK BUAT DERİN KAPAKLI GRİ | - | 67 | 30 | 175.5
40201605 | 110x150x120 TERMOPLASTİK BUAT DERİN KAPAKLI GRİ | - | 67 | 26 | 210.6
40201805 | 110x180x120 TERMOPLASTİK BUAT DERİN KAPAKLI GRİ | - | 67 | 24 | 241.65
40202205 | 110X210X120 TERMOPLASTİK BUAT DERİN KAPAKLI GRİ | - | 67 | 15 | 270
40204205 | 140x210x140 TERMOPLASTİK BUAT DERİN KAPAK GRİ | - | 67 | 12 | 367.2
40205205 | 210x210x140 TERMOPLASTİK BUAT DERİN KAPAK GRİ | - | 67 | 7 | 486
40208205 | 190x240x160 TERMOPLASTİK BUAT DERİN KAPAKLI GRİ | - | 67 | 6 | 564.3
40203205 | 210x290x140 TERMOPLASTİK BUAT DERİN KAPAKLI GRİ | - | 67 | 6 | 625.05
40207205 | 290x290x140 TERMOPLASTİK BUAT DERİN KAPAK GRİ | - | 67 | 4 | 823.5
40208605 | 210x440x140 TERMOPLASTİK BUAT DERİN KAPAKLI GRİ | - | 67 | 5 | 1181.25
Termoplasik Şeffaf Kapaklı Buat Serisi Ürünler
40201507 | 110x150x70 TERMOPLASTİK BUAT ŞEFFAF KAPAK | - | 67 | 40 | 228.15
40201707 | 110x180x70 TERMOPLASTİK BUATI ŞEFFAF KAPAK | - | 67 | 40 | 259.2
40202007 | 110X210X70 TERMOPLASTİK BUAT ŞEFFAF KAPAKLI GRİ | - | 67 | 28 | 280.8
40204007 | 140x210x90 TERMOPLASTİK BUAT SEFFAF KAPAKLI GRİ | - | 67 | 18 | 369.9
40205007 | 210x210x90 TERMOPLASTİK BUAT ŞEFFAF | - | 67 | 9 | 492.75
40208007 | 190x240x90 TERMOPLASTİK BUAT ŞEFFAF KAPAK | - | 67 | 12 | 503.55
40203007 | 210x290x90 TERMOPLASTİK BUAT ŞEFFAF KAPAKLI GRİ | - | 67 | 9 | 611.55
40207007 | 290x290x90 TERMOPLASTİK BUAT ŞEFFAF | - | 67 | 8 | 745.2
40201207 | 110x110x100 TER.PLAS. BUAT SEFFAF DERİN KAPAK GRİ | - | 67 | 30 | 222.75
40201607 | 110x150x120 TERMOPLASTİK BUAT DERİN KAPAKLI ŞEFFAF | - | 67 | 26 | 255.15
40201807 | 110x180x120 TERMOPLASTİK BUAT DERİN KAPAKLI ŞEFFAF | - | 67 | 24 | 340.2
40202207 | 110x210x120 TERMOPLASTİK BUAT ŞEFFAF DERİN KAP.GRİ | - | 67 | 15 | 333.45
40204207 | 140x210x140 TERMOPLASTİK BUAT DERİN ŞEFFAF KAPAK | - | 67 | 12 | 448.2
40205207 | 210x210x140 TERMOPLASTİK BUAT DERİN KAPAK ŞEFFAF | - | 67 | 7 | 540
40208207 | 190x240x160 TERMOPLASTİK BUAT DERİN KAPAKLI ŞEFFAF | - | 67 | 6 | 764.1
40203207 | 210x290x140 TERMOPLASTİK BUAT ŞEFFAF DERİN KAPAK | - | 67 | 6 | 770.85
40207207 | 290x290x140 TERMOPLASTİK BUAT DERİN KAPAK ŞEFFAF | - | 67 | 4 | 1000.35
Termoplasik Klemens Kutusu Serisi Ürünler
40202305 | 110x210x120 KLEMENS KUTUSU DERİN KAPAKLI GRİ | - | 67 | 15 | 278.1
40203605 | 210x290x140 KLEMENS KUTUSU GRİ DERİN KAPAK YATAY | - | 67 | 6 | 592.65
40202307 | 110x210x120 KLEMENS KUTUSU DERİN KAPAKLI ŞEFFAF | - | 67 | 15 | 351
40203607 | 210x290x140 KLEMENS KUTUSU DERİN SEFFAF KAPAK YATA | - | 67 | 6 | 734.4
Termoplasik Sigorta Kutusu Serisi Ürünler
40204505 | 140x210x114 SİGORTA KUTUSU | - | 66 | 15 | 486
40205505 | 210x290x114 SİGORTA KUTUSU DİKEY GRİ | - | 66 | 7 | 864
40206005 | 210x290x140 SİGORTA KUTUSU (YATAY) GRİ | - | 66 | 6 | 814.05
40208905 | 210x440x114 SİGORTA KUTUSU (3X10) GRİ | - | 66 | 6 | 1551.15
T3964 | Sigorta Modülü (13'lü) | - | 65 | 12 | 2338.2
T3965 | SİGORTA MODÜLÜ (2x3'lü) (330x180x150 mm) | - | 65 | 12 | 2805.3
T3904-T | Sigorta Kutusu (4'lü) | - | 65 | 32 | 892.35
T3908-T | Sigorta Kutusu (8'li) | - | 65 | 16 | 1190.7
T3912-T | Sigorta Kutusu (12'li) | - | 65 | 12 | 1757.7
T3926-T | Sigorta Kutusu (26'lı) | - | 65 | 5 | 2636.55
T3942-T | Sigorta Kutusu (42'li) | - | 65 | 4 | 4221.45
ABS Termoplasik Buton Kutusu Serisi Ürünler
4021010504 | 1' Lİ TERMOPLASTİK BUTON KUTUSU | - | 44 | 16 | 66.15
4021010508 | 1' Lİ TERMOPLASTİK ACİL STOP KUTUSU(SARI) | - | 44 | 16 | 72.9
4021020504 | 2' Lİ TERMOPLASTİK BUTON KUTUSU | - | 44 | 12 | 94.5
4021030504 | 3' LÜ TERMOPLASTİK BUTON KUTUSU | - | 44 | 8 | 113.4
4021040504 | 4' LÜ TERMOPLASTİK BUTON KUTUSU | - | 44 | 8 | 136.35
4021110504 | 1' Lİ TERMOPLASTİK BUTON KUTUSU ( CONTALI) | - | 67 | 16 | 128.25
4021110508 | 1' Lİ TERMOPLASTİK ACİL STOP KUTUSU CONTALI(SARI) | - | 67 | 16 | 135
4021120504 | 2' Lİ TERMOPLASTİK BUTON KUTUSU (CONTALI) | - | 67 | 12 | 140.4
4021130504 | 3' LÜ TERMOPLASTİK BUTON KUTUSU (CONTALI) | - | 67 | 8 | 164.7
4021140504 | 4' LÜ TERMOPLASTİK BUTON KUTUSU (CONTALI) | - | 67 | 8 | 193.05
2939808 | TERMOPLASTİK BUTON KORUYUCU SARI | - | - | 40 | 43.2
2939908 | TERMOPLASTİK BUTON KORUYUCU CONTALI (SARI) | - | 67 | 40 | 55.35
METEBOX - ALÜMİNYUM SERİ ÜRÜNLER
Alüminyum Buat Serisi Ürünler
402502 | 65x65x40 ALÜMİNYUM BUAT | - | 67 | 25 | 369.9
402503 | 65x100x40 ALÜMİNYUM BUAT | - | 67 | 20 | 465.75
402504 | 80x80x60 ALÜMİNYUM BUAT | - | 67 | 44 | 508.95
402554 | 80x80x73 ALÜMİNYUM BUAT DERİN KAPAK | - | 67 | 36 | 589.95
402505 | 80x130x60 ALÜMİNYUM BUAT | - | 67 | 28 | 795.15
402555 | 80x130x73 ALÜMİNYUM BUAT DERİN KAPAK | - | 67 | 20 | 795.15
402506 | 100x100x73 ALÜMİNYUM BUAT | - | 67 | 24 | 626.4
402556 | 100x100x90 ALÜMİNYUM BUAT DERİN KAPAKLI | - | 67 | 12 | 777.6
402508 | 100x130x73 ALÜMİNYUM BUAT | - | 67 | 20 | 832.95
402507 | 80x170x60 ALÜMİNYUM BUAT SIĞ GÖVDE | - | 67 | 18 | 838.35
402510 | 80x170x73 ALÜMINYUM BUAT DERİN GÖVDE | - | 67 | 18 | 927.45
402509 | 80x230x73 ALÜMİNYUM BUAT | - | 67 | 12 | 1405.35
402558 | 100x160x80 ALÜMİNYUM BUAT | - | 67 | 8 | 1227.15
402560 | 100x200x80 ALÜMİNYUM BUAT | - | 67 | 12 | 1686.15
402562 | 120x220x90 ALÜMİNYUM BUAT | - | 67 | 9 | 2073.6
402511 | 130x130x90 ALÜMİNYUM BUAT | - | 67 | 12 | 1449.9
402512 | 130x190x90 ALÜMİNYUM BUAT | - | 67 | 10 | 1730.7
402514 | 130x230x90 ALÜMİNYUM BUAT | - | 67 | 8 | 2087.1
402564 | 140x200x90 ALÜMİNYUM BUAT | - | 67 | 9 | 2458.35
402516 | 160x160x90 ALÜMİNYUM BUAT | - | 67 | 6 | 1827.9
402517 | 160x260x90 ALÜMİNYUM BUAT | - | 67 | 4 | 3618
402517H | 160x260x90 ALÜMİNYUM BUAT MENTEŞELİ | - | 67 | 4 | 4126.95
402518 | 170x190x90 ALÜMİNYUM BUAT | - | 67 | 6 | 2119.5
402540 | 180x180x100 ALÜMİNYUM BUAT | - | 67 | 5 | 2224.8
402542 | 180x280x100 ALÜMİNYUM BUAT | - | 67 | 4 | 3894.75
402520 | 190x250x90 ALÜMİNYUM BUAT | - | 67 | 3 | 3581.55
402520H | 190x250x90 ALÜMİNYUM BUAT MENTEŞELİ | - | 67 | 3 | 4243.05
402521 | 190x250x110 ALÜMİNYUM BUAT (DERİN KAPAKLI) | - | 67 | 3 | 4256.55
402521H | 190x250x110 ALÜMİNYUM BUAT (DERİN KAPAKLI) MENTEŞE | - | 67 | 3 | 4691.25
402522 | 190x350x90 ALÜMİNYUM BUAT | - | 67 | 3 | 4523.85
402522H | 190x350x90 ALÜMİNYUM BUAT MENTEŞELİ | - | 67 | 3 | 4962.6
402523 | 230x330x140 ALÜMİNYUM BUAT | - | 67 | 3 | 5724.4
402523H | 230x330x140 ALÜMİNYUM BUAT MENTEŞELİ | - | 67 | 3 | 6374.3
402524 | 250x250x110 ALÜMİNYUM BUAT | - | 67 | 3 | 4336.2
402524H | 250x250x110 ALÜMİNYUM BUAT MENTEŞELİ | - | 67 | 3 | 4800.6
402530 | 310x400x140 ALÜMİNYUM BUAT | - | 67 | 2 | 7296.75
402530H | 310x400x140 ALÜMİNYUM BUAT MENTEŞELİ | - | 67 | 2 | 7804.35
Alüminyum Buton Kutusu Serisi Ürünler
402600 | 80x80x73 BUTON KUTUSU 1 Lİ | - | - | - | 679.05
402610 | 80x130x73 BUTON KUTUSU 2 Lİ | - | - | - | 874.8
402620 | 80x170x73 BUTON KUTUSU 3 LÜ | - | - | - | 1028.7
402621 | 80x170x73 BUTON KUTUSU 4 LÜ | - | - | - | 1069.2
402630 | 80x230x73 BUTON KUTUSU 5 Lİ | - | - | - | 1410.75
402631 | 80x230x73 BUTON KUTUSU 6 LI | - | - | - | 1556.55
402605 | 80x80x73 BUTON KUTUSU (KORUMALI) 1 Lİ | - | - | - | 857.25
402615 | 80x130x73 BUTON KUTUSU (KORUMALI) 2 Lİ | - | - | - | 1089.45
402625 | 80x170x73 BUTON KUTUSU (KORUMALI ) 3 LÜ | - | - | - | 1293.3
402626 | 80x170x73 BUTON KUTUSU (KORUMALI) 4 LÜ | - | - | - | 1375.65
402635 | 80x230x73 BUTON KUTUSU (KORUMALI ) 5 Lİ | - | - | - | 1675.35
402636 | 80x230x73 BUTON KUTUSU (KORUMALI ) 6 LI | - | - | - | 1756.35
AKSESUARLAR
2019605 | 90X90X50 TER.PLAST.BUAT GEÇMELİ KANAL REKORU GRİ | - | - | - | 25.1
2005805 | PG 29 ADAPTÖR (GRİ) | - | - | - | 22.3
20013 | PANO PRIZ ADAPTÖR | - | - | - | 10.8
20040 | 60x60 PLASTİK ADAPTÖR | - | - | - | 14.05
20040P | 56x56 PLASTİK ADAPTÖR | - | - | - | 14.05
20041 | 70x70 PLASTİK ADAPTÖR | - | - | - | 16.9
2034904 | 60x73 PLASTİK ADAPTÖR(SİYAH) | - | - | - | 16.9
2001104 | ÇOK AMAÇLI ADAPTÖR | - | - | - | 5.7
T3903 | Ek Parçası | - | - | - | 264.6
T3400-B | Beyaz Kapak | - | - | - | 37.8
20241 | Kombinasyon Ve Sigorta Kutuları İçin Sigorta Örtücü Kapak | - | - | - | 54
TSPTA-12 | Nötr ve Topraklama Klemansi | - | - | - | 237.6
2002707 | 110X210 OTOMAT KAPAK (5 Lİ) | - | - | - | 98.55
2003707 | 210X290 OTOMAT KAPAK (10 LU) | - | - | - | 130.95
29605 | 5X10A.ÇOKLU METAL MANDAL MONTAJLI | - | - | - | 40.5
29606 | 6X16A.ÇOKLU METAL MANDAL MONTAJLI | - | - | - | 67.5
29607 | 10-24x16A.METAL MANDAL MONTAJLI | - | - | - | 67.5
29608 | 32-48X16A.ÇOKLU METAL MANDAL MONTAJLI | - | - | - | 90.45
20066 | 5X10A. ÇOKLU MANDAL GÖVDE | - | - | - | 27
29602 | 6X16A. ÇOKLU MANDAL MONTAJLI | - | - | - | 66.15
29600 | 10-16-24x16A. PLASTİK MANDAL MONTAJLI | - | - | - | 66.15
29601 | 32-48X16A. MANDAL MONTAJLI | - | - | - | 85.05
29980 | MENTEŞE GÖVDE SET (KÜÇÜK) | - | - | - | 356.4
29981 | MENTEŞE GÖVDE SET (BÜYÜK) | - | - | - | 356.4
2990106 | NÖTR BARASI 6 LI KILIFLI MAVİ | - | - | - | 41.85
2990108 | TOPRAKLAMA BARASI 6 LI KILIFLI SARI | - | - | - | 41.85
2990206 | NÖTR BARASI 10 LU KILIFLI MAVİ | - | - | - | 59.4
2990208 | TOPRAKLAMA BARASI 10 LU KILIFLI SARI | - | - | - | 59.4
RAKORLAR
50101 | PG 7 PLASTIK KABLO RAKORU | - | 68 | 400 | 12.15
50102 | PG 9 PLASTIK KABLO RAKORU | - | 68 | 300 | 14.85
50103 | PG 11 PLASTIK KABLO RAKORU | - | 68 | 200 | 18.9
50104 | PG 13,5 PLASTIK KABLO RAKORU | - | 68 | 150 | 18.9
50105 | PG 16 PLASTIK KABLO RAKORU | - | 68 | 125 | 25.65
50106 | PG 21 PLASTIK KABLO RAKORU | - | 68 | 75 | 28.35
50107 | PG 29 PLASTIK KABLO RAKORU | - | 68 | 30 | 46.7
50108 | PG 36 PLASTIK KABLO RAKORU | - | 68 | 20 | 74.25
50109 | PG 42 PLASTIK KABLO RAKORU | - | 68 | 15 | 93.15
50110 | PG 48 PLASTIK KABLO RAKORU | - | 68 | 10 | 112.05
50201 | PG 7 METAL KABLO RAKORU | - | 68 | 400 | Fiyat Sorunuz
50202 | PG 9 METAL KABLO RAKORU | - | 68 | 300 | Fiyat Sorunuz
50203 | PG 11 METAL KABLO RAKORU | - | 68 | 200 | Fiyat Sorunuz
50204 | PG 13,5 METAL KABLO RAKORU | - | 68 | 150 | Fiyat Sorunuz
50205 | PG 16 METAL KABLO RAKORU | - | 68 | 125 | Fiyat Sorunuz
50206 | PG 21 METAL KABLO RAKORU | - | 68 | 75 | Fiyat Sorunuz
50207 | PG 29 METAL KABLO RAKORU | - | 68 | 30 | Fiyat Sorunuz
50208 | PG 36 METAL KABLO RAKORU | - | 68 | 20 | Fiyat Sorunuz
50209 | PG 42 METAL KABLO RAKORU | - | 68 | 15 | Fiyat Sorunuz
50210 | PG 48 METAL KABLO RAKORU | - | 68 | 10 | Fiyat Sorunuz
50302 | PG 9 SPIRAL BORU RAKORU | - | 54 | 200 | 68.85
50303 | PG 11 SPIRAL BORU RAKORU | - | 54 | 150 | 79.65
50304 | PG 13,5 SPIRAL BORU RAKORU | - | 54 | 100 | 85.05
50305 | PG 16 SPIRAL BORU RAKORU | - | 54 | 100 | 86.4
50306 | PG 21 SPIRAL BORU RAKORU | - | 54 | 50 | 121.5
50307 | PG 29 SPIRAL BORU RAKORU | - | 54 | 25 | 145.8
50308 | PG 36 SPIRAL BORU RAKORU | - | 54 | 20 | 197.1
50310 | PG 48 SPIRAL BORU RAKORU | - | 54 | 15 | 306.45
50502 | M12X1.5 PLASTIK KABLO RAKORU | - | 54 | 200 | 21.05
50503 | M16X1.5 PLASTIK KABLO REKORU | - | 68 | 150 | 21.6
50504 | M20X1.5 PLASTIK KABLO REKORU | - | 68 | 100 | 28.35
50505 | M25X1.5 PLASTIK KABLO REKORU | - | 68 | 100 | 40.5
50506 | M32X1.5 PLASTIK KABLO REKORU | - | 68 | 100 | 81
50507 | M40X1.5 PLASTIK KABLO REKORU | - | 68 | 50 | 155.25
50508 | M50X1.5 PLASTIK KABLO REKORU | - | 68 | 25 | 214.65
50509 | M63X1.5 PLASTIK KABLO REKORU | - | 68 | 10 | 241.65
50602 | M12X1.5 METAL KABLO RAKORU | - | 68 | 200 | Fiyat Sorunuz
50603 | M16X1.5 METAL KABLO RAKORU | - | 68 | 150 | Fiyat Sorunuz
50604 | M20X1.5 METAL KABLO REKORU | - | 68 | 100 | Fiyat Sorunuz
50605 | M25X1.5 METAL KABLO REKORU | - | 68 | 100 | Fiyat Sorunuz
50606 | M32X1.5 METAL KABLO REKORU | - | 68 | 100 | Fiyat Sorunuz
50607 | M40X1.5 METAL KABLO REKORU | - | 68 | 50 | Fiyat Sorunuz
50608 | M50X1.5 METAL KABLO REKORU | - | 68 | 25 | Fiyat Sorunuz
50609 | M63X1.5 METAL KABLO REKORU | - | 68 | 10 | Fiyat Sorunuz
2005405 | PG 16 KADEMELI RAKOR (GRİ) | - | 55 | - | 8.1
2005505 | PG 21 KADEMELI RAKOR (GRI) | - | 55 | - | 10.8
2005605 | PG 29 KADEMELI RAKOR (GRİ) | - | 55 | - | 13.5
2005402 | PG 16 KADEMELI RAKOR (KREM) | - | 55 | - | 8.1
2005404 | PG 16 KADEMELI RAKOR (SIYAH) | - | 55 | - | 8.1
2005502 | PG 21 KADEMELI RAKOR (KREM) | - | 55 | - | 10.8
2005504 | PG 21 KADEMELI RAKOR (SIYAH) | - | 55 | - | 10.8
2005602 | PG 29 KADEMELI RAKOR (KREM) | - | 55 | - | 13.5
2005604 | PG 29 KADEMELI RAKOR (SIYAH) | - | 55 | - | 13.5
KLEMENSLER
YKPC2252 | BUAT İÇİ YAYI KLEMENS 2 KUTUPLU ŞEFFAF | - | - | - | 6.3
YKPC2253 | BUAT İÇİ YAYI KLEMENS 3 KUTUPLU ŞEFFAF | - | - | - | 7.35
YKPC2254 | BUAT İÇİ YAYI KLEMENS 4 KUTUPLU ŞEFFAF | - | - | - | 8.1
YKPC2255 | BUAT İÇİ YAYI KLEMENS 5 KUTUPLU ŞEFFAF | - | - | - | 8.45
YKPC2258 | BUAT İÇİ YAYI KLEMENS 8 KUTUPLU ŞEFFAF | - | - | - | 20.7
YKPC883 | BUAT İÇİ YAYI KLEMENS 3 KUTUPLU 4.0 mm² | - | - | - | 17.55
YKPA8P | YANMAZ ESNEK SIRA KLEMENS NO:0 PA8P 2.5 MM² | - | - | - | Fiyat Sorunuz
YKPA30P | YANMAZ ESNEK SIRA KLEMENS NO:1 4.0 mm² | - | - | - | 52.65
YKPA40P | YANMAZ ESNEK SIRA KLEMENS NO:2-3 10.0 mm² | - | - | - | 79.65
YKPA14P | YANMAZ ESNEK SIRA KLEMENS NO:3 PA14P 10.0 MM² | - | - | - | Fiyat Sorunuz
YKPA16P | YANMAZ ESNEK SIRA KLEMENS NO:4 PA16P 16.0 mm² | - | - | - | 82.35
YKPA18P | YANMAZ ESNEK SIRA KLEMENS NO:5 PA18P 25.0 mm² | - | - | - | 186.3
YKP1 | YANMAZ ESNEK SIRA KLEMENS P1 GRİ 0.65-2.62 mm² | - | - | - | 1.05
YKP3 | YANMAZ YÜSÜK KLEMENS P3 TURUNCU 1.34-5.76 mm² | - | - | - | 1.9
YKP4 | YANMAZ YÜSÜK KLEMENS P4 SARI 1.64-9.14 | - | - | - | 2.3
YKP6 | YANMAZ YÜSÜK KLEMENS P6 KIRMIZI 4.16-17.14 mm² | - | - | - | 3.7
YKP11 | YANMAZ K.TİPİ YÜKSÜK KLEMENS P11 SARI 1.64-9.93mm² | - | - | - | 3.85
YKP12 | YANMAZ K.TİPİ YÜKSÜK KLEMENS P12 BEJ 0.65-9.93 mm² | - | - | - | 4.9
YKP13 | YANMAZ K.TİPİ YÜKSÜK KLEMENS P13 KIR 1.64-21.00mm² | - | - | - | 5.6
YKP15 | YANMAZ K.TİPİ YÜKSÜK KLEMENS P15 GRİ 1.64-21.00mm² | - | - | - | 8.8
YKP17 | YANMAZ K.TİP YÜKSÜK KLEMENS P17 MAV 9.93-21.00 mm² | - | - | - | 10.8
YKPC622 | TIRNAKLI KLEMENS 2 KUTUPLU ŞEFFAF İNCE | - | - | - | Fiyat Sorunuz
YKPC623 | TIRNAKLI KLEMENS 3 KUTUPLU ŞEFFAF İNCE | - | - | - | 21.6
YKPC625 | TIRNAKLI KLEMENS 5 KUTUPLU İNCE ŞEFFAF | - | - | - | 29.7
YKTKP2 | TIRNAKLI KLEMENS 2 KUTUPLU ŞEFFAF KALIN | - | - | - | 20.25
YKTKP3 | TIRNAKLI KLEMENS 3 KUTUPLU ŞEFFAF KALIN | - | - | - | 25.65
YKTKP5 | TIRNAKLI KLEMENS 5 KUTUPLU ŞEFFAF KALIN | - | - | - | 41.85